## MEMÓRIA DESONERADA
Estado do Rio de Janeiro
|  | Prefeitura Municipal de Barra Mansa | ORÇAMENTO
|  | Secretaria Municipal de Planejamento Urbano | DATA: 18/10/2019 - REVISÃO 19/02/2020
|  | Serviço : Reforma USF Santa Rita de Fátima | ATUALIZAÇÃO DATA BASE: Eng° Patrick Suckow
|  | Local: Rua Jarbas Cançado Trindade, s/nº - Bairro Santa Rita de Fátima - Barra Mansa - RJ | PROJETO: Arqtª Lélia Magda
|  | Data-Base: EMOP - RJ / SINAPI e SCO-RJ- Desonerado - Base SET-19 | LEVANTAMENTO: Arqtª Lélia Magda
ORÇAMENTO: Engº Alfredo Antonio N M Cunha
APROVAÇÃO: SMPU
MEMÓRIA DE CÁLCULO
ITEM | CODIGO EMOP/ SINAPI | DISCRIMINAÇÃO | UN | QUANT. | PREÇOS (R$)
[5 empty] | UNIT | UNIT C/ BDI | TOTAL S/ BDI | TOTAL C/ BDI
1.0 |  | SERVIÇOS PRELIMINARES
1.1 | 02.020.0001-A | PLACA DE IDENTIFICACAO DE OBRA PUBLICA,INCLUSIVE PINTURA E SUPORTES DE MADEIRA.FORNECIMENTO E COLOCACAO (OBS.:3% - DESGASTE DE FERRAMENTAS E EPI). | M2 | 12 | 321.02 | 413.53 | 3852.24 | 4962.36
| 00453 | PREGO COM OU SEM CABECA, EM CAIXAS DE 50KG, OU QUANTIDADES EQUIVALENTES, N§12X12A 18X30 | KG | 0.3 | 8.55 | 2.56
| 00368 | PINUS, EM PECAS DE 7,50X7,50CM (3"X3") | M | 9.2 | 3.79 | 34.86
| 00294 | TINTA A OLEO BRILHANTE, P/USO GERAL, EMINTERIORES E EXTERIORES | GL | 0.2 | 54.83 | 10.96
| 00160 | CHAPA DE ACO CARBONO, GALVANIZADA, PARAUSOS GERAIS, TAMANHO PADRAO, PRECO DE REVENDEDOR, COM ESPESSURA DE 0,5MM | KG | 5 | 6.85 | 34.25
| 20132 | MAO-DE-OBRA DE SERVENTE DA CONSTRUCAO CIVIL, INCLUSIVE ENCARGOS SOCIAIS DESONERADOS | H | 2.06 | 13.08 | 26.94
| 20118 | MAO-DE-OBRA DE PINTOR, INCLUSIVE ENCARGOS SOCIAIS DESONERADOS | H | 4.12 | 18.05 | 74.36
| 20045 | MAO-DE-OBRA DE CARPINTEIRO DE ESQUADRIASDE MADEIRA, INCLUSIVE ENCARGOS SOCIAISDESONERADOS | H | 2.06 | 19.43 | 40.02
| 30411 | 19.004.0001-C CAMINHAO CARROC. FIXA, 3,5T (CP) | H | 1 | 97.07 | 97.07
|  |  |  | TOTAL |  | 321.02
1.2 | 05.001.0134-A | ARRANCAMENTO DE PORTAS,JANELAS E CAIXILHOS DE AR CONDICIONADO OU OUTROS (OBS.:3%-DESGASTE DE FERRAMENTAS E EPI). | UN | 11 | 19.04 | 24.52 | 209.44 | 269.72
| 20132 | MAO-DE-OBRA DE SERVENTE DA CONSTRUCAO CIVIL, INCLUSIVE ENCARGOS SOCIAIS DESONERADOS | H | 1.03 | 13.08 | 13.47
| 20115 | MAO-DE-OBRA DE PEDREIRO, INCLUSIVE ENCARGOS SOCIAIS DESONERADOS | H | 0.309 | 18.05 | 5.57
|  |  |  | TOTAL |  | 19.04
1.3 | 05.001.0023-A | DEMOLICAO MANUAL DE ALVENARIA DE TIJOLOS FURADOS,INCLUSIVE EMPILHAMENTO LATERAL DENTRO DO CANTEIRO DE SERVICO (OBS.:3%- DESGASTE DE FERRAMENTAS E EPI). | M3 | 8.42 | 68.98 | 88.86 | 580.81 | 748.2
| 20132 | MAO-DE-OBRA DE SERVENTE DA CONSTRUCAO CIVIL, INCLUSIVE ENCARGOS SOCIAIS DESONERADOS | H | 4.635 | 13.08 | 60.62
| 20115 | MAO-DE-OBRA DE PEDREIRO, INCLUSIVE ENCARGOS SOCIAIS DESONERADOS | H | 0.4635 | 18.05 | 8.36
|  |  |  | TOTAL |  | 68.98
1.4 | 05.001.0145-A | ARRANCAMENTO DE APARELHOS SANITARIOS (OBS.:3%-DESGASTE DE FERRAMENTAS E EPI). | UN | 5 | 16.02 | 20.63 | 80.1 | 103.15
| 20132 | MAO-DE-OBRA DE SERVENTE DA CONSTRUCAO CIVIL, INCLUSIVE ENCARGOS SOCIAIS DESONERADOS | H | 0.515 | 13.08 | 6.73
| 20039 | MAO-DE-OBRA DE BOMBEIRO HIDRAULICO DA CONSTRUCAO CIVIL, INCLUSIVE ENCARGOS SOCIAIS DESONERADOS | H | 0.515 | 18.05 | 9.29
|  |  |  | TOTAL |  | 16.02
1.5 | 05.001.0146-A | ARRANCAMENTO DE BANCADA DE PIA/LAVATORIO OU BANCA SECA DE ATE 1,00M DE ALTURA E ATE 0,80M DE LARGURA (OBS.:3%-DESGASTE DE FERRAMENTAS E EPI). | M | 3.5 | 32.06 | 41.29 | 112.21 | 144.51
| 20132 | MAO-DE-OBRA DE SERVENTE DA CONSTRUCAO CIVIL, INCLUSIVE ENCARGOS SOCIAIS DESONERADOS | H | 1.03 | 13.08 | 13.47
| 20115 | MAO-DE-OBRA DE PEDREIRO, INCLUSIVE ENCARGOS SOCIAIS DESONERADOS | H | 1.03 | 18.05 | 18.59
|  |  |  | TOTAL |  | 32.06
1.6 | SI00000097632 | DEMOLIÇÃO DE RODAPÉ CERÂMICO, DE FORMA MANUAL, SEM REAPROVEITAMENTO. AF_12/2017 | M | 39.52 | 2.4 | 3.09 | 94.84 | 122.11
| SI00000088316 | SERVENTE COM ENCARGOS COMPLEMENTARES | H | 0.0825 | 19.85 | 1.63
| SI00000088256 | AZULEJISTA OU LADRILHISTA COM ENCARGOS COMPLEMENTARES | H | 0.0293 | 26.44 | 0.77
|  |  |  | TOTAL |  | 2.4
1.7 | 05.001.0016-A | DEMOLICAO MANUAL DE PISO CIMENTADO,EXCLUSIVE A BASE DE CONCRETO,INCLUSIVE EMPILHAMENTO LATERAL DENTRO DO CANTEIRO DE SER VICO (OBS.:3%-DESGASTE DE FERRAMENTAS E EPI). | M2 | 75.63 | 18.32 | 23.59 | 1385.54 | 1784.11
| 20132 | MAO-DE-OBRA DE SERVENTE DA CONSTRUCAO CIVIL, INCLUSIVE ENCARGOS SOCIAIS DESONERADOS | H | 1.4008 | 13.08 | 18.32
|  |  |  | TOTAL |  | 18.32
1.8 | 05.001.0009-A + 05.001.0014-A | Demolição de revestimentos em azulejos, inclusive argamassa de assentamento | m² | 43.06 | 22.89 | 29.48 | 985.64 | 1269.4
| 05.001.0009-A | DEMOLICAO DE REVESTIMENTO EM AZULEJOS,CERAMICAS OU MARMORE EM PAREDE,EXCLUSIVE A CAMADA DE ASSENTAMENTO (OBS.:3%-DESGASTE DE FERRAMENTAS E EPI). | M2 | 1 | 16.16 | 16.16
| 20132 | MAO-DE-OBRA DE SERVENTE DA CONSTRUCAO CIVIL, INCLUSIVE ENCARGOS SOCIAIS DESONERADOS | H | 1.236 | 13.08 | 16.16
|  |  |  | TOTAL |  | 16.16
| 05.001.0014-A | DEMOLICAO DE ARGAMASSA DE ASSENTAMENTO DE AZULEJO,CERAMICA OU MARMORE EM PAREDE,INCLUSIVE EMPILHAMENTO LATERAL DENTRO DO CANTEIRO DE SERVICO (OBS.:3%-DESGASTE DE FERRAMENTAS E EPI). | M2 | 1 | 6.73 | 6.73
| 20132 | MAO-DE-OBRA DE SERVENTE DA CONSTRUCAO CIVIL, INCLUSIVE ENCARGOS SOCIAIS DESONERADOS | H | 0.515 | 13.08 | 6.73
|  |  |  | TOTAL |  | 6.73
1.9 | 05.001.0008-A | DEMOLICAO DE REVESTIMENTO EM ARGAMASSA DE CIMENTO E AREIA EM PAREDE (OBS.:3%-DESGASTE DE FERRAMENTAS E EPI). | M2 | 11.58 | 20.2 | 26.02 | 233.91 | 301.31
| 20132 | MAO-DE-OBRA DE SERVENTE DA CONSTRUCAO CIVIL, INCLUSIVE ENCARGOS SOCIAIS DESONERADOS | H | 1.545 | 13.08 | 20.2
|  |  |  | TOTAL |  | 20.2
1.10 | 05.001.0001-5 | Retirada de pingadeira em concreto simples (10cm largura) | M3 | 59.8 | 18.39 | 23.68 | 1099.72 | 1416.06
| 05.001.0001-A | DEMOLICAO MANUAL DE CONCRETO SIMPLES COM EMPILHAMENTO LATERAL DENTRO DO CANTEIRO DE SERVICO (OBS.:3%-DESGASTE DE FERRAMENTAS E EPI). | M3 | 0.1 | 183.96 | 18.39
| 20132 | MAO-DE-OBRA DE SERVENTE DA CONSTRUCAO CIVIL, INCLUSIVE ENCARGOS SOCIAIS DESONERADOS | H | 12.36 | 13.08 | 161.66
| 20115 | MAO-DE-OBRA DE PEDREIRO, INCLUSIVE ENCARGOS SOCIAIS DESONERADOS | H | 1.236 | 18.05 | 22.3
|  |  |  | TOTAL |  | 183.96
1.11 | SI00000097627 | DEMOLIÇÃO DE PILARES E VIGAS EM CONCRETO ARMADO, DE FORMA MECANIZADA COM MARTELETE, SEM REAPROVEITAMENTO. AF_12/2017 | M3 | 0.38 | 253.97 | 327.16 | 96.5 | 124.32
| 0042655 | CABO DE ACO GALVANIZADO, DIAMETRO 9,53 MM (3/8"), COM ALMA DE FIBRA 6 X 25 F (COLETADO CAIXA) | KG | 0.2835 | 10.33 | 2.92
| SI00000088316 | SERVENTE COM ENCARGOS COMPLEMENTARES | H | 6.5785 | 19.85 | 130.58
| SI00000088309 | PEDREIRO COM ENCARGOS COMPLEMENTARES | H | 0.6366 | 25.18 | 16.02
| SI00000005952 | SI00000005952 MARTELETE OU ROMPEDOR PNEUMÁTICO MANUAL, 28 KG, COM SILENCIADOR - CHI DIURNO. AF_07/2016 | CHI | 0.9202 | 24.25 | 22.31
| SI00000005795 | SI00000005795 MARTELETE OU ROMPEDOR PNEUMÁTICO MANUAL, 28 KG, COM SILENCIADOR - CHP DIURNO. AF_07/2016 | CHP | 3.2468 | 25.3 | 82.14
|  |  |  | TOTAL |  | 253.97
1.12 | PT 04.05.0150 | Remoção total de barrado de esmalte sintético com lixamento manual e uso de removedor de tintas específico. | m² | 175.57 | 5.6 | 7.21 | 983.19 | 1265.85
| PT 04.05.0150 | Remocao de pintura a oleo, pintura alquidica e vernizes.(desonerado) |  |  | 5.6
| MAT080300 | Lixa d'agua no 100 | un | 1 | 0.83 | 0.83
| MAT121450 | Removedor de tintas convencionais, lata de 5l, Pint-off ou similar | un | 0.01 | 83.18 | 0.83
| MOD902450 | Servente (desonerado) | h | 0.3 | 12.42 | 3.72
| EVE000050 | 3% incidente sobre mao de obra com Encargos Sociais para cobrir despesas de EPI e ferramentas | % | 1 | 7.46 | 0.22
5.6
1.13 | 05.001.0071-A | REMOCAO CUIDADOSA DE PEITORIS,SOLEIRAS OU CHAPINS (OBS.:3%-DESGASTE DE FERRAMENTAS E EPI). | M | 11.95 | 46.47 | 59.86 | 555.31 | 715.32
| 20115 | MAO-DE-OBRA DE PEDREIRO, INCLUSIVE ENCARGOS SOCIAIS DESONERADOS | H | 2.575 | 18.05 | 46.47
|  |  |  | TOTAL |  | 46.47
1.14 | SI00000097661 | REMOÇÃO DE CABOS ELÉTRICOS, DE FORMA MANUAL, SEM REAPROVEITAMENTO. AF_12/2017 | M | 150 | 0.61 | 0.78 | 91.5 | 117
| SI00000088316 | SERVENTE COM ENCARGOS COMPLEMENTARES | H | 0.0188 | 19.85 | 0.37
| SI00000088264 | ELETRICISTA COM ENCARGOS COMPLEMENTARES | H | 0.0096 | 25.17 | 0.24
|  |  |  | TOTAL |  | 0.61
1.15 | 05.001.0144-A | ARRANCAMENTO DE APARELHOS DE ILUMINACAO, INCLUSIVE LAMPADAS (OBS.:3%-DESGASTE DE FERRAMENTAS E EPI). | UN | 10 | 4.64 | 5.97 | 46.4 | 59.7
| 20060 | MAO-DE-OBRA DE ELETRICISTA DA CONSTRUCAOCIVIL, INCLUSIVE ENCARGOS SOCIAIS DESONERADOS | H | 0.2575 | 18.05 | 4.64
|  |  |  | TOTAL |  | 4.64
1.16 | 05.001.0042-A | REMOCAO DE COBERTURA DE TELHAS DE FIBROCIMENTO CONVENCIONAL,ONDULADA,EXCLUSIVE MADEIRAMENTO,MEDIDA PELA AREA REAL DA COB ERTURA (OBS.:3%-DESGASTE DE FERRAMENTAS E EPI). | M2 | 20.64 | 8.19 | 10.55 | 169.04 | 217.75
| 20132 | MAO-DE-OBRA DE SERVENTE DA CONSTRUCAO CIVIL, INCLUSIVE ENCARGOS SOCIAIS DESONERADOS | H | 0.26368 | 13.08 | 3.44
| 20115 | MAO-DE-OBRA DE PEDREIRO, INCLUSIVE ENCARGOS SOCIAIS DESONERADOS | H | 0.26368 | 18.05 | 4.75
|  |  |  | TOTAL |  | 8.19
1.17 | 05.001.0049-A | REMOCAO DE MADEIRAMENTO DE TELHADO EM TELHA CERAMICA (OBS.:3%-DESGASTE DE FERRAMENTAS E EPI). | M2 | 20.64 | 24.04 | 30.96 | 496.18 | 639.01
| 20132 | MAO-DE-OBRA DE SERVENTE DA CONSTRUCAO CIVIL, INCLUSIVE ENCARGOS SOCIAIS DESONERADOS | H | 0.7725 | 13.08 | 10.1
| 20046 | MAO-DE-OBRA DE CARPINTEIRO DE FORMA DE CONCRETO, INCLUSIVE ENCARGOS SOCIAIS DESONERADOS | H | 0.7725 | 18.05 | 13.94
|  |  |  | TOTAL |  | 24.04
x |  |  |  | TOTAL 1.0= |  |  | 11072.57 | 14259.88
2.0 |  | ESTRUTURA
2.1 | 11.013.0003-B | VERGAS DE CONCRETO ARMADO PARA ALVENARIA,COM APROVEITAMENTO DA MADEIRA POR 10 VEZES (OBS.:3%-DESGASTE DE FERRAMENTAS E EPI). | M3 | 0.66 | 1424.23 | 1834.69 | 939.99 | 1210.89
| 00453 | PREGO COM OU SEM CABECA, EM CAIXAS DE 50KG, OU QUANTIDADES EQUIVALENTES, N§12X12A 18X30 | KG | 1.4 | 8.55 | 11.97
| 00029 | ACO CA-25, ESTIRADO, PRECO DE REVENDEDOR, NO DIAMETRO DE 06,3MM | KG | 75 | 4.13 | 309.75
| 00004 | ARAME RECOZIDO N§ 18 | KG | 1.2 | 6.4 | 7.68
| 20132 | MAO-DE-OBRA DE SERVENTE DA CONSTRUCAO CIVIL, INCLUSIVE ENCARGOS SOCIAIS DESONERADOS | H | 30.9 | 13.08 | 404.17
| 20115 | MAO-DE-OBRA DE PEDREIRO, INCLUSIVE ENCARGOS SOCIAIS DESONERADOS | H | 4.12 | 18.05 | 74.36
| 20046 | MAO-DE-OBRA DE CARPINTEIRO DE FORMA DE CONCRETO, INCLUSIVE ENCARGOS SOCIAIS DESONERADOS | H | 6.18 | 18.05 | 111.54
| 20015 | MAO-DE-OBRA DE ARMADOR DE CONCRETO ARMADO, INCLUSIVE ENCARGOS SOCIAIS DESONERADOS | H | 15.45 | 18.05 | 278.87
| 31011 | 59.003.0010-B PINUS,PECA 1" X 12" E 1" X 9" | M2 | 1.1 | 21.67 | 23.83
| 30245 | 11.001.0001-B CONCRETO FCK 10MPA | M3 | 1.05 | 192.44 | 202.06
|  |  |  | TOTAL |  | 1424.23
x |  |  |  | TOTAL 2.0= |  |  | 939.99 | 1210.89
3.0 |  | ALVENARIA E REVESTIMENTOS
3.1 | 12.010.0010-A | ALVENARIA DE BLOCOS DE CONCRETO CELULAR,MEDINDO 10X30X60CM,ASSENTES COM ARGAMASSA DE CIMENTO,CAL HIDRATADA E AREIA,NO TR ACO 1:2:9,EM PAREDES DE 10CM DE ESPESSURA E MEDIDA PELA AREAREAL (OBS.:3%-DESGASTE DE FERRAMENTAS E EPI). | M2 | 58.88 | 64.41 | 82.97 | 3792.46 | 4885.27
| 04839 | BLOCO DE CONCRETO CELULAR, PARA ALVENARIA, DE (10X30X60)CM | M2 | 1.03 | 54 | 55.62
| 00209 | CAL HIDRATADA | KG | 0.972 | 0.49 | 0.47
| 00149 | CIMENTO PORTLAND CP II 32, EM SACO DE 50KG | KG | 0.972 | 0.33 | 0.32
| 00001 | AREIA LAVADA, GROSSA, PARA REGIAO METROPOLITANA DO RIO DE JANEIRO | M3 | 0.0073 | 56.5 | 0.41
| 20132 | MAO-DE-OBRA DE SERVENTE DA CONSTRUCAO CIVIL, INCLUSIVE ENCARGOS SOCIAIS DESONERADOS | H | 0.1545 | 13.08 | 2.02
| 20115 | MAO-DE-OBRA DE PEDREIRO, INCLUSIVE ENCARGOS SOCIAIS DESONERADOS | H | 0.309 | 18.05 | 5.57
|  |  |  | TOTAL |  | 64.41
3.2 | 13.002.0011-B | REVESTIMENTO EXTERNO,DE UMA VEZ,COM ARGAMASSA DE CIMENTO,SAIBRO MACIO E AREIA FINA,NO TRACO 1:3:3,COM ESPESSURA DE 2,5CM ,INCLUSIVE CHAPISCO DE CIMENTO E AREIA,NO TRACO 1:3 (OBS.:3%-DESGASTE DE FERRAMENTAS E EPI). | M2 | 170 | 24.39 | 31.41 | 4146.3 | 5339.7
| 20132 | MAO-DE-OBRA DE SERVENTE DA CONSTRUCAO CIVIL, INCLUSIVE ENCARGOS SOCIAIS DESONERADOS | H | 0.412 | 13.08 | 5.38
| 20115 | MAO-DE-OBRA DE PEDREIRO, INCLUSIVE ENCARGOS SOCIAIS DESONERADOS | H | 0.412 | 18.05 | 7.43
| 30350 | 13.001.0010-B CHAPISCO SUPERF. CONCR./ALVEN.,COM ARGAMASSA DE CIMENTO E AREIA NO TRACO 1:3 | M2 | 1 | 4.53 | 4.53
| 30182 | 07.007.0020-B ARGAMASSA CIM.,SAIBRO,AREIA 1:3:3,PREPARO MECANICO | M3 | 0.03 | 235.01 | 7.05
|  |  |  | TOTAL |  | 24.39
3.3 | SI00000087260 | REVESTIMENTO CERÂMICO PARA PISO COM PLACAS TIPO PORCELANATO DE DIMENSÕES 45X45 CM APLICADA EM AMBIENTES DE ÁREA MAIOR QUE 10 M². AF_06/2014 | M2 | 39.78 | 92.2 | 118.77 | 3667.71 | 4724.67
| 0037595 | ARGAMASSA COLANTE TIPO ACIII | KG | 8.62 | 1.52 | 13.1
| 0034357 | REJUNTE COLORIDO, CIMENTICIO | KG | 0 | 3.18 | 0
| 0037398 | REJUNTE EPOXI COR | KG | 0.24 | 55.57 | 13.33
| 0021108 | PISO EM PORCELANATO RETIFICADO EXTRA, FORMATO MENOR OU IGUAL A 2025 CM2 | M2 | 1.06 | 48.77 | 51.69
| SI00000088316 | SERVENTE COM ENCARGOS COMPLEMENTARES | H | 0.19 | 19.85 | 3.77
| SI00000088256 | AZULEJISTA OU LADRILHISTA COM ENCARGOS COMPLEMENTARES | H | 0.39 | 26.44 | 10.31
|  |  |  | TOTAL |  | 92.2
3.4 | 13.030.0255-6 ALTERADO | Revestimento de cerâmica 10x10cm, para fachada com rejuntamento epoxi | m² | 15.18 | 156.65 | 201.79 | 2377.94 | 3063.17
| 13.030.0255-A | REVESTIMENTO DE PAREDES COM CERAMICA BRANCA,CINZA OU BEGE,COM MEDIDAS EM TORNO DE 10X10CM,TELADA,PLACA 30X30CM,ASSENTE C OM ARGAMASSA COLANTE,REJUNTAMENTO COM ARGAMASSA INDUSTRIALIZADA,EXCLUSIVE CHAPISCO E EMBOCO (OBS.:3%-DESGASTE DE FERRAMENTAS E EPI). | M2 | 1 | 70.44 | 70.44
| 07798 | ARGAMASSA PARA REJUNTAMENTO PIGMENTADA,EMBALAGEM DE 5KG | UN | 0 | 8.4 | 0
| 0037398 | REJUNTE EPOXI COR | KG | 1.6 | 55.57 | 88.91
| 07797 | ARGAMASSA COLANTE, PARA USO EXTERNO, EMBALAGEM DE 20 KG | UN | 0.2 | 20 | 4
| 07796 | LADRILHO CERAMICO, COM MEDIDAS EM TORNODE (10X10)CM,NAS CORES BRANCA , CINZA OUBEGE | M2 | 1.1 | 30.56 | 33.61
| 20132 | MAO-DE-OBRA DE SERVENTE DA CONSTRUCAO CIVIL, INCLUSIVE ENCARGOS SOCIAIS DESONERADOS | H | 0.927 | 13.08 | 12.12
| 20087 | MAO-DE-OBRA DE LADRILHEIRO, INCLUSIVE ENCARGOS SOCIAIS DESONERADOS | H | 0.927 | 19.43 | 18.01
|  |  |  | TOTAL |  | 156.65
3.5 | 13.022.0029-6 MODIFICADO | Revestimento 5x5cm, para fachada, com rejuntamento epoxi. | m² | 4.69 | 267.21 | 344.21 | 1253.21 | 1614.34
| 13.022.0029-A | REVESTIMENTO COM PASTILHA CERAMICA,5X5CM,NAS CORES BRANCO NEVADA,VERDE SAMAMBAIA,VERDE XAPURI,INCLUSIVE CHAPISCO DE CIME NTO E AREIA NO TRACO 1:3 E EMBOCO COM ARGAMASSA DE CIMENTO,AREIA E SAIBRO,NO TRACO 1:2:2,ASSENTES E REJUNTADAS COM NATA DE CIMENTO BRANCO (OBS.:3%-DESGASTE DE FERRAMENTAS E EPI). | M2 | 1 | 105.8 | 105.8
| 11117 | PASTILHA DE PORCELANA, ESMALTADA, DE (5X5)CM LINHA VERDE REAL, NGK OU SIMILAR | M2 | 1.1 | 58.45 | 64.29
| 20132 | MAO-DE-OBRA DE SERVENTE DA CONSTRUCAO CIVIL, INCLUSIVE ENCARGOS SOCIAIS DESONERADOS | H | 0.7725 | 13.08 | 10.1
| 20114 | MAO-DE-OBRA DE PASTILHEIRO, INCLUSIVE ENCARGOS SOCIAIS DESONERADOS | H | 0.7725 | 19.43 | 15
| 30350 | 13.001.0010-B CHAPISCO SUPERF. CONCR./ALVEN.,COM ARGAMASSA DE CIMENTO E AREIA NO TRACO 1:3 | M2 | 0 | 4.53 | 0
| 30151 | 07.001.0120-B ARGAMASSA CIM.,SAIBRO,AREIA 1:2:2,PREPARO MANUAL | M3 | 0 | 304.54 | 0
| 0037398 | REJUNTE EPOXI COR | KG | 3.2 | 55.57 | 177.82
| 30130 | 07.001.0015-B PASTA DE CIMENTO BRANCO | M3 | 0 | 1921.25 | 0
|  |  |  | TOTAL |  | 267.21
3.6 | SI00000087251 | revestimento de piso com porcelanato retificado, inclusive camada regularizadora, assentamento, rejunte epoxi, 60x60 | M2 | 74.38 | 90.77 | 116.92 | 6751.47 | 8696.5
| SI00000087263 | REVESTIMENTO CERÂMICO PARA PISO COM PLACAS TIPO PORCELANATO DE DIMENSÕES 60X60 CM APLICADA EM AMBIENTES DE ÁREA MAIOR QUE 10 M². AF_06/2014 | M2 | 1 | 90.78 | 90.78
| 0038195 | PISO PORCELANATO, BORDA RETA, EXTRA, FORMATO MAIOR QUE 2025 CM2 | M2 | 1.07 | 57.6 | 61.63
| 0037595 | ARGAMASSA COLANTE TIPO ACIII | KG | 8.62 | 1.52 | 13.1
| 0034357 | REJUNTE COLORIDO, CIMENTICIO | KG | 0.14 | 3.18 | 0.44
| SI00000088316 | SERVENTE COM ENCARGOS COMPLEMENTARES | H | 0.2 | 19.85 | 3.97
| SI00000088256 | AZULEJISTA OU LADRILHISTA COM ENCARGOS COMPLEMENTARES | H | 0.44 | 26.44 | 11.63
|  |  |  | TOTAL |  | 90.77
3.7 | 13.331.0051-A | RODAPE COM CERAMICA EM PORCELANATO NATURAL,COM 7,5 A 10CM DE ALTURA,ASSENTES CONFORME ITEM 13.025.0058 (OBS.:3%-DESGASTE DE FERRAMENTAS E EPI). | M | 58.62 | 34.63 | 44.61 | 2030.01 | 2615.03
| 11225 | PISO EM PORCELANATO TECNICO NATURAL, ACABAMENTO DA BORDA RETIF.,P/USO EM AREAS COMERCIAIS COM ACESSO P/RUA DE (60x60)CM | M2 | 0.12 | 97.84 | 11.74
| 07798 | ARGAMASSA PARA REJUNTAMENTO PIGMENTADA,EMBALAGEM DE 5KG | UN | 0.032 | 8.4 | 0.26
| 07797 | ARGAMASSA COLANTE, PARA USO EXTERNO, EMBALAGEM DE 20 KG | UN | 0.02 | 20 | 0.4
| 06013 | MASSA UNICA COM ARGAMASSA DE CIMENTO E AREIA TERMOTRATADA, EM SACOS DE 50KG | KG | 3.2 | 0.36 | 1.15
| 20132 | MAO-DE-OBRA DE SERVENTE DA CONSTRUCAO CIVIL, INCLUSIVE ENCARGOS SOCIAIS DESONERADOS | H | 0.7519 | 13.08 | 9.83
| 20087 | MAO-DE-OBRA DE LADRILHEIRO, INCLUSIVE ENCARGOS SOCIAIS DESONERADOS | H | 0.5562 | 19.43 | 10.8
| 30350 | 13.001.0010-B CHAPISCO SUPERF. CONCR./ALVEN.,COM ARGAMASSA DE CIMENTO E AREIA NO TRACO 1:3 | M2 | 0.1 | 4.53 | 0.45
|  |  |  | TOTAL |  | 34.63
3.8 | 14.001.0215-6 MODIFICADO | Fornecimento e instalação de cantoneiras de pvc com 3cm de largura. | m | 14.8 | 13.21 | 17.01 | 195.5 | 251.74
| 14.001.0215-A | PROTETOR DE CANTOS,PRODUZIDO COM ESTRUTURA INTERNA DE SUPORTE EM ALUMINIO E PVC,COM REFORCOS EM NEOPRENE E EXTERNAMENTE COM CAPAS DE VINIL DE ALTO IMPACTO COM ACABAMENTO TEXTURIZADO,NAS CORES PADRONIZADAS DO FABRICANTE,BATE-MACAS TIPO CORRI MAO,COM ALTURA DE 15CM.FORNECIMENTO E COLOCACAO (OBS.:3%-DESGASTE DE FERRAMENTAS E EPI). | M | 1 | 13.21 | 13.21
| 11238 | PROTETOR CANTOS,PROD.EST.INT.SUP.ALUM.PVC,REF.NEOPR.EXT.C/CAPAS VIN.ALTO IMP.ACAB.TEX.COR PAD.FAB.BATE-MACAS,T.CORR.15CM | M | 0 | 196.83 | 0
| mercado | cantoneira em pvc , abas iguais, 3 cm de largura | M | 1.05 | 7.49 | 7.86
| 20132 | MAO-DE-OBRA DE SERVENTE DA CONSTRUCAO CIVIL, INCLUSIVE ENCARGOS SOCIAIS DESONERADOS | H | 0.1648 | 13.08 | 2.15
| 20045 | MAO-DE-OBRA DE CARPINTEIRO DE ESQUADRIASDE MADEIRA, INCLUSIVE ENCARGOS SOCIAISDESONERADOS | H | 0.1648 | 19.43 | 3.2
|  |  |  | TOTAL |  | 13.21
3.9 | 13.348.0075-A | SOLEIRA EM GRANITO CINZA ANDORINHA,ESPESSURA DE 3CM,COM 2 P LIMENTOS,LARGURA DE 15CM,ASSENTADO COM ARGAMASSA DE CIMENTO, SAIBRO E AREIA, NO TRACO 1:2:2, E REJUNTAMENTO COM CIMENTOBRANCO E CORANTE (OBS.:3%-DESGASTE DE FERRAMENTAS E EPI). | M | 5.95 | 47.99 | 61.82 | 285.54 | 367.82
| 11183 | SOLEIRA GRANITO CINZA ANDORINHA, 15X3CMCOM 2 POLIMENTOS | M | 1.05 | 30.63 | 32.16
| 03863 | CORANTE EM PO PARA CAIACAO, EM EMBALAGEMDE 250G | UN | 0.011 | 9 | 0.09
| 00150 | CIMENTO BRANCO | KG | 0.58 | 1.44 | 0.83
| 20132 | MAO-DE-OBRA DE SERVENTE DA CONSTRUCAO CIVIL, INCLUSIVE ENCARGOS SOCIAIS DESONERADOS | H | 0.4635 | 13.08 | 6.06
| 20091 | MAO-DE-OBRA DE MARMORISTA DE MARMORE E GRANITO, INCLUSIVE ENCARGOS SOCIAIS DESONERADOS | H | 0.412 | 18.05 | 7.43
| 30180 | 07.007.0010-B ARGAMASSA CIM.,SAIBRO,AREIA 1:2:2,PREPARO MECANICO | M3 | 0.0058 | 244.85 | 1.42
|  |  |  | TOTAL |  | 47.99
3.10 | 13.348.0081-A | SOLEIRA EM GRANITO CINZA ANDORINHA,ESPESSURA DE 3CM,COM 2 POLIMENTOS,LARGURA DE 25CM,EXCLUSIVE ARGAMASSA E REJUNTAMENTO (OBS.:3%-DESGASTE DE FERRAMENTAS E EPI). | M | 2.5 | 55.21 | 71.12 | 138.02 | 177.8
| 11184 | SOLEIRA GRANITO CINZA ANDORINHA, 25X3CMCOM 2 POLIMENTOS | M | 1.05 | 39.74 | 41.72
| 20132 | MAO-DE-OBRA DE SERVENTE DA CONSTRUCAO CIVIL, INCLUSIVE ENCARGOS SOCIAIS DESONERADOS | H | 0.4635 | 13.08 | 6.06
| 20091 | MAO-DE-OBRA DE MARMORISTA DE MARMORE E GRANITO, INCLUSIVE ENCARGOS SOCIAIS DESONERADOS | H | 0.412 | 18.05 | 7.43
|  |  |  | TOTAL |  | 55.21
3.11 | 13.348.0050-A | PEITORIL EM GRANITO CINZA ANDORINHA,ESPESSURA DE 2CM,LARGURA 15 A 18CM,ASSENTADO COM NATA DE CIMENTO SOBRE ARGAMASSA DE CIMENTO,SAIBRO E AREIA,NO TRACO 1:3:3 E REJUNTAMENTO COM CIMENTO BRANCO (OBS.:3%-DESGASTE DE FERRAMENTAS E EPI). | M | 1.86 | 38.95 | 50.17 | 72.44 | 93.31
| 11200 | PEITORIL GRANITO CINZA ANDORINHA, 18X2CM | M | 1.05 | 19.5 | 20.47
| 00150 | CIMENTO BRANCO | KG | 0.4 | 1.44 | 0.57
| 20132 | MAO-DE-OBRA DE SERVENTE DA CONSTRUCAO CIVIL, INCLUSIVE ENCARGOS SOCIAIS DESONERADOS | H | 0.5665 | 13.08 | 7.4
| 20091 | MAO-DE-OBRA DE MARMORISTA DE MARMORE E GRANITO, INCLUSIVE ENCARGOS SOCIAIS DESONERADOS | H | 0.4635 | 18.05 | 8.36
| 30153 | 07.001.0130-B ARGAMASSA CIM.,SAIBRO,AREIA 1:3:3,PREPARO MANUAL | M3 | 0.006 | 314.26 | 1.88
| 30129 | 07.001.0010-B PASTA DE CIMENTO COMUM | M3 | 0.0005 | 542.5 | 0.27
|  |  |  | TOTAL |  | 38.95
3.12 | 13.348.0055-A | PEITORIL EM GRANITO CINZA ANDORINHA,ESPESSURA DE 2CM,LARGURA DE 28CM,ASSENTADO COM NATA DE CIMENTO SOBRE ARGAMASSA DE CI MENTO,SAIBRO E AREIA,NO TRACO 1:3:3 E REJUNTAMENTO COM CIMENTO BRANCO (OBS.:3%-DESGASTE DE FERRAMENTAS E EPI). | M | 9.5 | 63.31 | 81.55 | 601.44 | 774.72
| 11181 | PEITORIL EM GRANITO CINZA ANDORINHA, (28X2)CM | M | 1.05 | 42.68 | 44.81
| 00150 | CIMENTO BRANCO | KG | 1 | 1.44 | 1.44
| 20132 | MAO-DE-OBRA DE SERVENTE DA CONSTRUCAO CIVIL, INCLUSIVE ENCARGOS SOCIAIS DESONERADOS | H | 0.4635 | 13.08 | 6.06
| 20091 | MAO-DE-OBRA DE MARMORISTA DE MARMORE E GRANITO, INCLUSIVE ENCARGOS SOCIAIS DESONERADOS | H | 0.412 | 18.05 | 7.43
| 30153 | 07.001.0130-B ARGAMASSA CIM.,SAIBRO,AREIA 1:3:3,PREPARO MANUAL | M3 | 0.01 | 314.26 | 3.14
| 30129 | 07.001.0010-B PASTA DE CIMENTO COMUM | M3 | 0.0008 | 542.5 | 0.43
|  |  |  | TOTAL |  | 63.31
3.13 | 13.075.0010-A | REVESTIMENTO DE PAREDES OU MUROS COM FILETES DERIVADOS DE PEDRAS COM ESPESSURA DE 1,5 A 4,0CM.FORNECIMENTO E COLOCACAO (OBS.:3%-DESGASTE DE FERRAMENTAS E EPI). | M2 | 0.244 | 95.67 | 123.24 | 23.34 | 30.07
| 11212 | FILETES DERIVADOS DE PEDRAS COM ESPESSURA DE 1,5 A 4,0CM | M2 | 1.1 | 54.55 | 60
| 20132 | MAO-DE-OBRA DE SERVENTE DA CONSTRUCAO CIVIL, INCLUSIVE ENCARGOS SOCIAIS DESONERADOS | H | 1.03 | 13.08 | 13.47
| 20115 | MAO-DE-OBRA DE PEDREIRO, INCLUSIVE ENCARGOS SOCIAIS DESONERADOS | H | 1.03 | 18.05 | 18.59
| 30170 | 07.005.0010-B ARGAMASSA CIM.,CAL E AREIA FINA,TRACO1:3:5,PREPARO MECANICO | M3 | 0.01 | 361.6 | 3.61
|  |  |  | TOTAL |  | 95.67
x |  |  |  | TOTAL 3.0= |  |  | 25335.38 | 32634.14
4.0 |  | ESQUADRIAS
4.1 | 14.004.0120-A + 14.007.0170-6 + 14.003.0051-5 | Porta externa de abrir em vidro temperado 10mm e caixilharia em alumínio anodizado branco, com báscula superior, inclusive fechadura e puxadores verticais em aço inox 40cm com flanges de fixação (1,60x 2,50). | un | 1 | 2148.88 | 2768.18 | 2148.88 | 2768.18
a | 14.004.0120-A | VIDRO TEMPERADO INCOLOR,10MM DE ESPESSURA,PARA PORTAS OU PAINEIS FIXOS,EXCLUSIVE FERRAGENS.FORNECIMENTO E COLOCACAO | M2 | 4 | 336.05 | 1344.2
| 05518 | VIDRO TEMPERADO INCOLOR, COLOCADO, COM ESPESSURA DE 10MM | M2 | 1 | 336.05 | 336.05
|  |  |  | TOTAL |  | 336.05
b | 14.007.0170-A | FERRAGENS PARA PORTAS(CONJUNTO COMPLETO) DE 2 FOLHAS DE VIDRO TEMPERADO DE 10MM,CONSTANDO DE FORNECIMENTO SEM COLOCACAO (ESTA INCLUIDA NO FORNECIMENTO E COLOCACAO DO VIDRO),EXCLUSIVE MOLA HIDRAULICA DE PISO(VIDE ITEM 14.007.0190) | UN | 1 | 502.96 | 502.96
| 05534 | BATENTE DE PORTA, PARA VIDRO TEMPERADO DE 10MM | UN | 1 | 4.38 | 4.38
| 05533 | PIVO, PARA VIDRO TEMPERADO DE 10MM | UN | 2 | 9.62 | 19.24
| 05532 | CONTRA PINO DE PISO, PARA VIDRO TEMPERADO DE 10MM | UN | 1 | 9.18 | 9.18
| 05529 | MANCAL SUPERIOR, PARA VIDRO TEMPERADO DE10MM | UN | 2 | 5.32 | 10.64
| 13727 | PUXADOR DE ACO INOX, VERTICAL C/40CM, C/FLANGES DE FIXACAO | UN | 2 | 83.35 | 166.7
| 05526 | TRINCO DE PISO, PARA VIDRO TEMPERADO DE10MM | UN | 1 | 36.38 | 36.38
| 05525 | CONTRA-FECHADURA, PARA VIDRO TEMPERADO DE 10MM | UN | 1 | 44.66 | 44.66
| 05524 | FECHADURA DE CENTRO, PARA VIDRO TEMPERADO, DE 10MM | UN | 1 | 70.78 | 70.78
| 05523 | DOBRADICA SUPERIOR, PARA VIDRO TEMPERADO, DE 10MM | UN | 2 | 35 | 70
| 05521 | DOBRADICA INFERIOR, PARA VIDRO TEMPERADO, DE 10MM | UN | 2 | 35.5 | 71
|  |  |  | TOTAL |  | 502.96
c | 14.003.0051-5 | JANELA DE ALUMINIO ANODIZADO branco,TIPO PROJETANTE, COM PAINEL PROJETANTE, PROVIDA DE HASTE DE COMANDO, EM PERFIS SERIE 28.FORNECIMENTO E COLOCACAO (maximar superior de 0,40 x 1,60) | un | 1 | 301.72 | 301.72
| 14.003.0051-A | JANELA DE ALUMINIO ANODIZADO EM BRONZE OU PRETO,TIPO PROJETANTE, COM PAINEL PROJETANTE, PROVIDA DE HASTE DE COMANDO, EM PERFIS SERIE 28.FORNECIMENTO E COLOCACAO (OBS.:61%-ANODIZACAO TONAL.BRONZE E PRETO (15%) E ACESSORIOS (40%) 18,45%-ANODIZACAO EM TONALIDADE BRONZE E PRETO (15%) E DESGA STE DE FERRAMENTAS E EPI (3%)). | M2 | 1 | 471.44 | 471.44
| 00022 | ALUMINIO EM PERFIL TUBULAR EXTRUDADO, LIGA COMUM | KG | 17.066 | 18.6 | 317.42
| 20132 | MAO-DE-OBRA DE SERVENTE DA CONSTRUCAO CIVIL, INCLUSIVE ENCARGOS SOCIAIS DESONERADOS | H | 4.738 | 13.08 | 61.97
| 20131 | MAO-DE-OBRA DE SERRALHEIRO DA CONSTRUCAOCIVIL, INCLUSIVE ENCARGOS SOCIAIS DESONERADOS | H | 4.738 | 19.43 | 92.05
|  |  |  | TOTAL |  | 471.44
4.2 | SI000072119 + 14.003.0017-A | Janela de correr com bandeira superior móvel, em vidro temperado incolor transparente e caixilharia em alumínio anodizado branco, inclusive ferragens, duas folhas móveis, medidas conforme projeto. | m² | 7.75 | 663.91 | 855.24 | 5145.3 | 6628.11
| SI00000072119 | VIDRO TEMPERADO INCOLOR, ESPESSURA 8MM, FORNECIMENTO E INSTALACAO, INCLUSIVE MASSA PARA VEDACAO | M2 | 1 | 278.88 | 278.88
| 0010506 | VIDRO TEMPERADO INCOLOR E = 8 MM, SEM COLOCACAO | M2 | 1 | 249.26 | 249.26
| 0010498 | MASSA PARA VIDRO | KG | 1.5 | 5.08 | 7.62
| SI00000088325 | VIDRACEIRO COM ENCARGOS COMPLEMENTARES | H | 0.5 | 24.16 | 12.08
| SI00000088316 | SERVENTE COM ENCARGOS COMPLEMENTARES | H | 0.5 | 19.85 | 9.92
|  |  |  | TOTAL |  | 278.88
| 14.003.0017-A | JANELA DE ALUMINIO ANODIZADO EM BRONZE OU PRETO,DUAS FOLHAS DE CORRER E BANDEIRA DE 0,50M DE ALTURA COM PAINEIS BASCULAN TES,EM PERFIS SERIE 28.FORNECIMENTO E COLOCACAO (OBS.:55,25%-ANODIZACAO TONAL.BRONZE E PRETO(15%),ACESSORIOS(35%) 18,45%-ANODIZACAO EM TONALIDADE BRONZE E PRETO (15%) E DESGA STE DE FERRAMENTAS E EPI (3%)). | M2 | 1 | 385.03 | 385.03
| 00022 | ALUMINIO EM PERFIL TUBULAR EXTRUDADO, LIGA COMUM | KG | 12.42 | 18.6 | 231.01
| 20132 | MAO-DE-OBRA DE SERVENTE DA CONSTRUCAO CIVIL, INCLUSIVE ENCARGOS SOCIAIS DESONERADOS | H | 4.738 | 13.08 | 61.97
| 20131 | MAO-DE-OBRA DE SERRALHEIRO DA CONSTRUCAOCIVIL, INCLUSIVE ENCARGOS SOCIAIS DESONERADOS | H | 4.738 | 19.43 | 92.05
|  |  |  | TOTAL |  | 385.03
4.3 | 14.003.0071-A | Janela basculante em vidro temperado incolor 8mm fosco e caixilharia em alumínio anodizado branco, inclusive ferragens, medidas conforme projeto | m² | 1.35 | 535.42 | 689.72 | 722.81 | 931.12
| 14.003.0071-A | JANELA BASCULANTE DE ALUMINIO ANODIZADO EM BRONZE OU PRETO, COM 1 ORDEM E BASCULA INFERIOR FIXA, EM PERFIS SERIE 28. FOR NECIMENTO E COLOCACAO (OBS.:41,45%-ANODIZACAO TONAL.BRONZE E PRETO (15%),ACESSORIOS(23%) 18,45%-ANODIZACAO EM TONALIDADE BRONZE E PRETO (15%) E DESGA STE DE FERRAMENTAS E EPI (3%)). | M2 | 1 | 325.98 | 325.98
| 00022 | ALUMINIO EM PERFIL TUBULAR EXTRUDADO, LIGA COMUM | KG | 11.316 | 18.6 | 210.47
| 20132 | MAO-DE-OBRA DE SERVENTE DA CONSTRUCAO CIVIL, INCLUSIVE ENCARGOS SOCIAIS DESONERADOS | H | 3.5535 | 13.08 | 46.47
| 20131 | MAO-DE-OBRA DE SERRALHEIRO DA CONSTRUCAOCIVIL, INCLUSIVE ENCARGOS SOCIAIS DESONERADOS | H | 3.5535 | 19.43 | 69.04
|  |  |  | TOTAL |  | 325.98
| 14.004.0121-A | VIDRO TEMPERADO,INCOLOR,COM 6MM DE ESPESSURA,ENCAIXILHADO EM MADEIRA,ALUMINIO OU FERRO.FORNECIMENTO E COLOCACAO | M2 | 1 | 209.44 | 209.44
| 07165 | VIDRO TEMPERADO INCOLOR, COLOCADO, COM ESPESSURA DE 06MM | M2 | 1 | 209.44 | 209.44
|  |  |  | TOTAL |  | 209.44
4.4 | 14.006.0019-A + 14.006.0407-A + 14.006.0409-A + 14.007.0045-A | Fornecimento e instalação de porta de madeira 70x210x3cm, folheada nas duas faces, inclusive aduelas de 15cm, alizares, conjunto de ferragem, materiais, mão-de-obra e equipamentos. (depósito) | un | 1 | 496.57 | 639.68 | 496.57 | 639.68
a | 14.006.0019-A | PORTA DE MADEIRA DE LEI EM COMPENSADO,DE 70X210X3,5CM,FOLHEADA NAS 2 FACES,EXCLUSIVE FERRAGENS,ADUELA E ALIZARES.FORNECI MENTO E COLOCACAO (OBS.:3%-DESGASTE DE FERRAMENTAS E EPI). | UN | 1 | 203.83 | 203.83
| 00761 | PORTA LISA, SEMI-OCA PARA PINTURA, DE (70X210X3,5)CM | UN | 1 | 69.9 | 69.9
| 20132 | MAO-DE-OBRA DE SERVENTE DA CONSTRUCAO CIVIL, INCLUSIVE ENCARGOS SOCIAIS DESONERADOS | H | 4.12 | 13.08 | 53.88
| 20045 | MAO-DE-OBRA DE CARPINTEIRO DE ESQUADRIASDE MADEIRA, INCLUSIVE ENCARGOS SOCIAISDESONERADOS | H | 4.12 | 19.43 | 80.05
|  |  |  | TOTAL |  | 203.83
b | 14.006.0407-A | ADUELA EM MADEIRA DE LEI,DE 14X3CM,COM 3,5CM DE REBAIXO.FORNECIMENTO E COLOCACAO (OBS.:3%-DESGASTE DE FERRAMENTAS E EPI). | M | 5.2 | 33.98 | 176.69
| 05479 | ADUELA EM MADEIRA DE LEI, DE (14X3)CM, COM REBAIXO DE 3,5CM, GRUPO V | M | 1.1 | 19.04 | 20.94
| 00453 | PREGO COM OU SEM CABECA, EM CAIXAS DE 50KG, OU QUANTIDADES EQUIVALENTES, N§12X12A 18X30 | KG | 0.01 | 8.55 | 0.08
| 20132 | MAO-DE-OBRA DE SERVENTE DA CONSTRUCAO CIVIL, INCLUSIVE ENCARGOS SOCIAIS DESONERADOS | H | 0.3605 | 13.08 | 4.71
| 20045 | MAO-DE-OBRA DE CARPINTEIRO DE ESQUADRIASDE MADEIRA, INCLUSIVE ENCARGOS SOCIAISDESONERADOS | H | 0.3605 | 19.43 | 7
| 30998 | 58.002.0412-B TACO DE ALVENARIA (2,5 X 10 X 20)CM | UN | 1.23 | 1.02 | 1.25
|  |  |  | TOTAL |  | 33.98
c | 14.006.0409-A | ALIZAR EM MADEIRA DE LEI,DE 5X2CM.FORNECIMENTO E COLOCACAO (OBS.:3%-DESGASTE DE FERRAMENTAS E EPI). | M | 10.4 | 6.14 | 63.85
| 02259 | ALIZAR EM MADEIRA DE LEI, DE (5X2)CM, GRUPO V | M | 1.1 | 3.27 | 3.59
| 00453 | PREGO COM OU SEM CABECA, EM CAIXAS DE 50KG, OU QUANTIDADES EQUIVALENTES, N§12X12A 18X30 | KG | 0.005 | 8.55 | 0.04
| 20132 | MAO-DE-OBRA DE SERVENTE DA CONSTRUCAO CIVIL, INCLUSIVE ENCARGOS SOCIAIS DESONERADOS | H | 0.07725 | 13.08 | 1.01
| 20045 | MAO-DE-OBRA DE CARPINTEIRO DE ESQUADRIASDE MADEIRA, INCLUSIVE ENCARGOS SOCIAISDESONERADOS | H | 0.07725 | 19.43 | 1.5
|  |  |  | TOTAL |  | 6.14
D | 14.007.0045-A | FERRAGENS PARA PORTAS MADEIRA,DE 1 FOLHA DE ABRIR,INTERNAS, SOCIAIS OU DE SERVICO,CONSTANDO DE FORNECIMENTO S/COLOCACAO; -FECHADURA SIMPLES, RETANGULAR,DE FERRO,ACABAMENTO CROMADO;-MACANETA TIPO ALAVANCA,EM ZAMAK OU LATAO,ACABAMENTO POLIDO E CROMADO;-ESPELHO RET.OU SEMIELIPTICO FERRO OU LATAO;-3 DOBRADICAS DE FERRO GALV.DE 3"X2.1/2",C/PINOS E BOLAS DE LATAO | UN | 1 | 52.2 | 52.2
| 07805 | FECHADURA DE EMBUTIR EM LATAO CROMADO, P/PORTA INT., MACANETA TIPO ALAVANCA EM ZAMAK, DIST. 55MM E PROFUND. 83MM | UN | 1 | 41.19 | 41.19
| 04922 | DOBRADICA EM ACO LAMINADO C/PINOS, BOLASE ANEIS DE LATAO, DE 3"X2.1/2"X5/64" | UN | 3 | 3.67 | 11.01
|  |  |  | TOTAL |  | 52.2
4.5 | 14.006.0019-A + 14.007.0045-A | PORTA DE MADEIRA DE LEI EM COMPENSADO,DE 70X210X3CM,FOLHEADA NAS 2 FACES, INCLUSIVE CONJUNTO DE FERRAGENS, EXCLUSIVE ADUELA E ALIZARES.FORNECIME NTO E COLOCACAO (sanitário do consultório) | un | 1 | 256.04 | 329.83 | 256.04 | 329.83
a | 14.006.0019-A | PORTA DE MADEIRA DE LEI EM COMPENSADO,DE 70X210X3,5CM,FOLHEADA NAS 2 FACES,EXCLUSIVE FERRAGENS,ADUELA E ALIZARES.FORNECI MENTO E COLOCACAO (OBS.:3%-DESGASTE DE FERRAMENTAS E EPI). | UN | 1 | 203.84 | 203.84
| 00761 | PORTA LISA, SEMI-OCA PARA PINTURA, DE (70X210X3,5)CM | UN | 1 | 69.9 | 69.9
| 20132 | MAO-DE-OBRA DE SERVENTE DA CONSTRUCAO CIVIL, INCLUSIVE ENCARGOS SOCIAIS DESONERADOS | H | 4.12 | 13.08 | 53.88
| 20045 | MAO-DE-OBRA DE CARPINTEIRO DE ESQUADRIASDE MADEIRA, INCLUSIVE ENCARGOS SOCIAISDESONERADOS | H | 4.12 | 19.43 | 80.05
|  |  |  | TOTAL |  | 203.83
D | 14.007.0045-A | FERRAGENS PARA PORTAS MADEIRA,DE 1 FOLHA DE ABRIR,INTERNAS, SOCIAIS OU DE SERVICO,CONSTANDO DE FORNECIMENTO S/COLOCACAO; -FECHADURA SIMPLES, RETANGULAR,DE FERRO,ACABAMENTO CROMADO;-MACANETA TIPO ALAVANCA,EM ZAMAK OU LATAO,ACABAMENTO POLIDO E CROMADO;-ESPELHO RET.OU SEMIELIPTICO FERRO OU LATAO;-3 DOBRADICAS DE FERRO GALV.DE 3"X2.1/2",C/PINOS E BOLAS DE LATAO | UN | 1 | 52.2 | 52.2
| 07805 | FECHADURA DE EMBUTIR EM LATAO CROMADO, P/PORTA INT., MACANETA TIPO ALAVANCA EM ZAMAK, DIST. 55MM E PROFUND. 83MM | UN | 1 | 41.19 | 41.19
| 04922 | DOBRADICA EM ACO LAMINADO C/PINOS, BOLASE ANEIS DE LATAO, DE 3"X2.1/2"X5/64" | UN | 3 | 3.67 | 11.01
|  |  |  | TOTAL |  | 52.2
4.6 | 14.006.0023-A + 14.006.0407-A + 14.006.0409-A + 14.002.0040-6 + 14.007.0065-A | Fornecimento e instalação de porta de madeira 90x210x3cm, folheada nas duas faces, inclusive aduelas de 15cm, alizares, chapa de aço escovado, chapa nº14 com 0,40cm de altura para proteção do pé da porta em ambos os lados inclusive na aduela, conforme NBR 9050,conjunto de ferragem,.materiais, mão-de-obra e equipamentos. (sanitários da espera) | un | 2 | 637.07 | 820.67 | 1274.14 | 1641.34
a | 14.006.0023-A | PORTA DE MADEIRA DE LEI EM COMPENSADO,DE 90X210X3,5CM,FOLHEADA NAS 2 FACES,EXCLUSIVE FERRAGENS,ADUELA E ALIZARES.FORNECI MENTO E COLOCACAO (OBS.:3%-DESGASTE DE FERRAMENTAS E EPI). | UN | 1 | 229.17 | 229.17
| 11439 | PORTA LISA, SEMI-OCA PARA PINTURA, DE (90X210X3,5)CM | UN | 1 | 95.24 | 95.24
| 20132 | MAO-DE-OBRA DE SERVENTE DA CONSTRUCAO CIVIL, INCLUSIVE ENCARGOS SOCIAIS DESONERADOS | H | 4.12 | 13.08 | 53.88
| 20045 | MAO-DE-OBRA DE CARPINTEIRO DE ESQUADRIASDE MADEIRA, INCLUSIVE ENCARGOS SOCIAISDESONERADOS | H | 4.12 | 19.43 | 80.05
|  |  |  | TOTAL |  | 229.17
b | 14.006.0407-A | ADUELA EM MADEIRA DE LEI,DE 14X3CM,COM 3,5CM DE REBAIXO.FORNECIMENTO E COLOCACAO (OBS.:3%-DESGASTE DE FERRAMENTAS E EPI). | M | 5.4 | 33.98 | 183.49
| 05479 | ADUELA EM MADEIRA DE LEI, DE (14X3)CM, COM REBAIXO DE 3,5CM, GRUPO V | M | 1.1 | 19.04 | 20.94
| 00453 | PREGO COM OU SEM CABECA, EM CAIXAS DE 50KG, OU QUANTIDADES EQUIVALENTES, N§12X12A 18X30 | KG | 0.01 | 8.55 | 0.08
| 20132 | MAO-DE-OBRA DE SERVENTE DA CONSTRUCAO CIVIL, INCLUSIVE ENCARGOS SOCIAIS DESONERADOS | H | 0.3605 | 13.08 | 4.71
| 20045 | MAO-DE-OBRA DE CARPINTEIRO DE ESQUADRIASDE MADEIRA, INCLUSIVE ENCARGOS SOCIAISDESONERADOS | H | 0.3605 | 19.43 | 7
| 30998 | 58.002.0412-B TACO DE ALVENARIA (2,5 X 10 X 20)CM | UN | 1.23 | 1.02 | 1.25
|  |  |  | TOTAL |  | 33.98
c | 14.006.0409-A | ALIZAR EM MADEIRA DE LEI,DE 5X2CM.FORNECIMENTO E COLOCACAO (OBS.:3%-DESGASTE DE FERRAMENTAS E EPI). | M | 10.8 | 6.14 | 66.31
| 02259 | ALIZAR EM MADEIRA DE LEI, DE (5X2)CM, GRUPO V | M | 1.1 | 3.27 | 3.59
| 00453 | PREGO COM OU SEM CABECA, EM CAIXAS DE 50KG, OU QUANTIDADES EQUIVALENTES, N§12X12A 18X30 | KG | 0.005 | 8.55 | 0.04
| 20132 | MAO-DE-OBRA DE SERVENTE DA CONSTRUCAO CIVIL, INCLUSIVE ENCARGOS SOCIAIS DESONERADOS | H | 0.07725 | 13.08 | 1.01
| 20045 | MAO-DE-OBRA DE CARPINTEIRO DE ESQUADRIASDE MADEIRA, INCLUSIVE ENCARGOS SOCIAISDESONERADOS | H | 0.07725 | 19.43 | 1.5
|  |  |  | TOTAL |  | 6.14
d | 14.002.0040-6 | chapa de 0,40 para proteção do pé da porta | m | 1.8 | 27.45 | 49.54
| 14.002.0240-A | PROTECAO PARA PORTA EM ACO ESCOVADO,CHAPA Nø14,COM 30CM DE ALTURA.FORNECIMENTO E COLOCACAO (OBS.:3%-DESGASTE DE FERRAMENTAS E EPI 15%-PERDAS E DEMAIS MATERIAIS NECESSARIOS). | M | 1.33 | 20.64 | 27.45
| 11415 | CHAPA DE ACO ESCOVADO N§14 | KG | 0.6785 | 4.94 | 3.35
| 07656 | PARAFUSO, CABECA LENTILHA, DE 1/4"X5/8" | UN | 4 | 0.14 | 0.56
| 20132 | MAO-DE-OBRA DE SERVENTE DA CONSTRUCAO CIVIL, INCLUSIVE ENCARGOS SOCIAIS DESONERADOS | H | 0.515 | 13.08 | 6.73
| 20131 | MAO-DE-OBRA DE SERRALHEIRO DA CONSTRUCAOCIVIL, INCLUSIVE ENCARGOS SOCIAIS DESONERADOS | H | 0.515 | 19.43 | 10
|  |  |  | TOTAL |  | 20.64
e | 14.007.0065-A | FERRAGENS PARA PORTAS DE MADEIRA,DE 1 FOLHA,DE ABRIR,INTERNA PARA BANHEIRO DE SERVICO, CONSTANDO DE FORN.S/COLOC.,DE:-FE CHADURA SIMPLES,COM CHAPA-TESTA,LINGUETA E CUBO EM LATAO,ACABAMENTO CROMADO;-TRANQUETA CIRCULAR EM LATAO LAMINADO,TRINCO ACOPLADO, ACABAMENTO CROMADO;-3 DOBRADICAS DE FERRO GALVANIZADO DE 3"X2.1/2",COM PINO E BOLAS DE FERRO | UN | 1 | 108.56 | 108.56
| 07808 | FECHADURA DE EMBUTIR P/PORTA INTERNA DEBANHEIRO, C/TRANQUETA, EM LATAO COM ACABAM.CROMADO, DIST.55MM E PROFUND.77MM | UN | 1 | 97.55 | 97.55
| 04922 | DOBRADICA EM ACO LAMINADO C/PINOS, BOLASE ANEIS DE LATAO, DE 3"X2.1/2"X5/64" | UN | 3 | 3.67 | 11.01
|  |  |  | TOTAL |  | 108.56
4.7 | 14.006.0021-A + 14.006.0407-A + 14.006.0409-A | Fornecimento e instalação de porta de madeira 80x210x3cm, folheada nas duas faces, inclusive aduelas de 15cm, alizares, conjunto de ferragem, materiais, mão-de-obra e equipamentos. (administração , curativo e vacina) | un | 3 | 503.75 | 648.93 | 1511.25 | 1946.79
a | 14.006.0021-A | PORTA DE MADEIRA DE LEI EM COMPENSADO,DE 80X210X3,5CM,FOLHEADANAS 2 FACES,EXCLUSIVE FERRAGENS,ADUELA E ALIZARES.FORNECIM ENTO E COLOCACAO (OBS.:3%-DESGASTE DE FERRAMENTAS E EPI). | UN | 1 | 206.38 | 206.38
| 00760 | PORTA LISA, SEMI-OCA PARA PINTURA, DE (80X210X3,5)CM | UN | 1 | 72.45 | 72.45
| 20132 | MAO-DE-OBRA DE SERVENTE DA CONSTRUCAO CIVIL, INCLUSIVE ENCARGOS SOCIAIS DESONERADOS | H | 4.12 | 13.08 | 53.88
| 20045 | MAO-DE-OBRA DE CARPINTEIRO DE ESQUADRIASDE MADEIRA, INCLUSIVE ENCARGOS SOCIAISDESONERADOS | H | 4.12 | 19.43 | 80.05
|  |  |  | TOTAL |  | 206.38
b | 14.006.0407-A | ADUELA EM MADEIRA DE LEI,DE 14X3CM,COM 3,5CM DE REBAIXO.FORNECIMENTO E COLOCACAO (OBS.:3%-DESGASTE DE FERRAMENTAS E EPI). | M | 5.3 | 33.98 | 180.09
| 05479 | ADUELA EM MADEIRA DE LEI, DE (14X3)CM, COM REBAIXO DE 3,5CM, GRUPO V | M | 1.1 | 19.04 | 20.94
| 00453 | PREGO COM OU SEM CABECA, EM CAIXAS DE 50KG, OU QUANTIDADES EQUIVALENTES, N§12X12A 18X30 | KG | 0.01 | 8.55 | 0.08
| 20132 | MAO-DE-OBRA DE SERVENTE DA CONSTRUCAO CIVIL, INCLUSIVE ENCARGOS SOCIAIS DESONERADOS | H | 0.3605 | 13.08 | 4.71
| 20045 | MAO-DE-OBRA DE CARPINTEIRO DE ESQUADRIASDE MADEIRA, INCLUSIVE ENCARGOS SOCIAISDESONERADOS | H | 0.3605 | 19.43 | 7
| 30998 | 58.002.0412-B TACO DE ALVENARIA (2,5 X 10 X 20)CM | UN | 1.23 | 1.02 | 1.25
|  |  |  | TOTAL |  | 33.98
c | 14.006.0409-A | ALIZAR EM MADEIRA DE LEI,DE 5X2CM.FORNECIMENTO E COLOCACAO (OBS.:3%-DESGASTE DE FERRAMENTAS E EPI). | M | 10.6 | 6.14 | 65.08
| 02259 | ALIZAR EM MADEIRA DE LEI, DE (5X2)CM, GRUPO V | M | 1.1 | 3.27 | 3.59
| 00453 | PREGO COM OU SEM CABECA, EM CAIXAS DE 50KG, OU QUANTIDADES EQUIVALENTES, N§12X12A 18X30 | KG | 0.005 | 8.55 | 0.04
| 20132 | MAO-DE-OBRA DE SERVENTE DA CONSTRUCAO CIVIL, INCLUSIVE ENCARGOS SOCIAIS DESONERADOS | H | 0.07725 | 13.08 | 1.01
| 20045 | MAO-DE-OBRA DE CARPINTEIRO DE ESQUADRIASDE MADEIRA, INCLUSIVE ENCARGOS SOCIAISDESONERADOS | H | 0.07725 | 19.43 | 1.5
|  |  |  | TOTAL |  | 6.14
D | 14.007.0045-A | FERRAGENS PARA PORTAS MADEIRA,DE 1 FOLHA DE ABRIR,INTERNAS, SOCIAIS OU DE SERVICO,CONSTANDO DE FORNECIMENTO S/COLOCACAO; -FECHADURA SIMPLES, RETANGULAR,DE FERRO,ACABAMENTO CROMADO;-MACANETA TIPO ALAVANCA,EM ZAMAK OU LATAO,ACABAMENTO POLIDO E CROMADO;-ESPELHO RET.OU SEMIELIPTICO FERRO OU LATAO;-3 DOBRADICAS DE FERRO GALV.DE 3"X2.1/2",C/PINOS E BOLAS DE LATAO | UN | 1 | 52.2 | 52.2
| 07805 | FECHADURA DE EMBUTIR EM LATAO CROMADO, P/PORTA INT., MACANETA TIPO ALAVANCA EM ZAMAK, DIST. 55MM E PROFUND. 83MM | UN | 1 | 41.19 | 41.19
| 04922 | DOBRADICA EM ACO LAMINADO C/PINOS, BOLASE ANEIS DE LATAO, DE 3"X2.1/2"X5/64" | UN | 3 | 3.67 | 11.01
|  |  |  | TOTAL |  | 52.2
4.8 | 14.002.0052-A | PORTINHOLA PARA ALCAPAO,CISTERNA OU CAIXA D'AGUA ELEVADA,EM CHAPA DE FERRO GALVANIZADO N§16,ATE 0,80M DE ALTURA,COM GUAR NICAO E ALCA PARA FECHAMENTO A CADEADO,EXCLUSIVE ESTE.FORNECIMENTO E COLOCACAO (OBS.:3%-DESGASTE DE FERRAMENTAS E EPI 15%-PERDAS E DEMAIS MATERIAIS NECESSARIOS). | M2 | 1 | 293.42 | 377.98 | 293.42 | 377.98
| 14.002.0052-A | PORTINHOLA PARA ALCAPAO,CISTERNA OU CAIXA D'AGUA ELEVADA,EM CHAPA DE FERRO GALVANIZADO N§16,ATE 0,80M DE ALTURA,COM GUAR NICAO E ALCA PARA FECHAMENTO A CADEADO,EXCLUSIVE ESTE.FORNECIMENTO E COLOCACAO (OBS.:3%-DESGASTE DE FERRAMENTAS E EPI 15%-PERDAS E DEMAIS MATERIAIS NECESSARIOS). | M2 | 0.64 | 458.47 | 293.42
| 11794 | CHAPA DE ACO GALVANIZADO, N§16 (1,55)MM | KG | 14.375 | 5.8483 | 84.06
| 00011 | CANTONEIRA DE ACO DOCE, P/SERRALHERIA, PRECO DE REVENDEDOR, DE 5/8"X1/8" ATE 1.1/2"X1/8" | KG | 17.48 | 4.85 | 84.77
| 20132 | MAO-DE-OBRA DE SERVENTE DA CONSTRUCAO CIVIL, INCLUSIVE ENCARGOS SOCIAIS DESONERADOS | H | 8.9095 | 13.08 | 116.53
| 20131 | MAO-DE-OBRA DE SERRALHEIRO DA CONSTRUCAOCIVIL, INCLUSIVE ENCARGOS SOCIAIS DESONERADOS | H | 8.9095 | 19.43 | 173.11
|  |  |  | TOTAL |  | 458.47
4.9 | 14.007.0045-A | FERRAGENS PARA PORTAS MADEIRA,DE 1 FOLHA DE ABRIR,INTERNAS, SOCIAIS OU DE SERVICO,CONSTANDO DE FORNECIMENTO S/COLOCACAO; -FECHADURA SIMPLES, RETANGULAR,DE FERRO,ACABAMENTO CROMADO;-MACANETA TIPO ALAVANCA,EM ZAMAK OU LATAO,ACABAMENTO POLIDO E CROMADO;-ESPELHO RET.OU SEMIELIPTICO FERRO OU LATAO;-3 DOBRADICAS DE FERRO GALV.DE 3"X2.1/2",C/PINOS E BOLAS DE LATAO (copa e circulação) | un | 2 | 52.2 | 67.24 | 104.4 | 134.48
D | 14.007.0045-A | FERRAGENS PARA PORTAS MADEIRA,DE 1 FOLHA DE ABRIR,INTERNAS, SOCIAIS OU DE SERVICO,CONSTANDO DE FORNECIMENTO S/COLOCACAO; -FECHADURA SIMPLES, RETANGULAR,DE FERRO,ACABAMENTO CROMADO;-MACANETA TIPO ALAVANCA,EM ZAMAK OU LATAO,ACABAMENTO POLIDO E CROMADO;-ESPELHO RET.OU SEMIELIPTICO FERRO OU LATAO;-3 DOBRADICAS DE FERRO GALV.DE 3"X2.1/2",C/PINOS E BOLAS DE LATAO | UN | 1 | 52.2 | 52.2
| 07805 | FECHADURA DE EMBUTIR EM LATAO CROMADO, P/PORTA INT., MACANETA TIPO ALAVANCA EM ZAMAK, DIST. 55MM E PROFUND. 83MM | UN | 1 | 41.19 | 41.19
| 04922 | DOBRADICA EM ACO LAMINADO C/PINOS, BOLASE ANEIS DE LATAO, DE 3"X2.1/2"X5/64" | UN | 3 | 3.67 | 11.01
|  |  |  | TOTAL |  | 52.2
x |  |  |  | TOTAL 4.0= |  |  | 11952.81 | 15397.51
5.0 |  | INSTALAÇÕES HIDRO-SANITÁRIAS
5.1 | 18.016.0030-6 | Banca de aço inox (1,40 x 0,60m) com cuba aço inox (50x40x30cm), pés e prateleira inferior também em aço inox, sifão | UN | 1 | 2311.41 | 2977.55 | 2311.41 | 2977.55
| 18.016.0030-A | BANCA DE ACO INOXIDAVEL DE 2,00X0,55M,EM CHAPA 18.304,COM UMA CUBA DE 500X400X200MM EM CHAPA 20.304,VALVULA DE ESCOAMENT O TIPO AMERICANA 1623,SIFAO 1680 1.1/2"X1.1/2",SOBRE APOIOSDE ALVENARIA DE MEIA VEZ E VERGA DE CONCRETO,SEM REVESTIMENT O,EXCLUSIVE TORNEIRA.FORNECIMENTO E COLOCACAO (OBS.:3%-DESGASTE DE FERRAMENTAS E EPI). | UN | 1 | 2311.41 | 2311.41
| 02593 | VALVULA DE ESCOAMENTO, P/PIA DE COZINHA,1623, EM METAL CROMADO, DE 1.1/2"X3.3/4" | UN | 1 | 29.77 | 29.77
| 02565 | BANCA DE ACO INOXIDAVEL, CHAPA 18/304, COM UMA CUBA DE (500X400X200)MM, CHAPA 20/304, DE (0,55X2,00)M | UN | 0 | 1742 | 0
| MERCADO | BANCA EM AÇO INOX AISI 304 COM CUVA CENTRAL MEDINDO 50X40X30 PRATELEIRA GRADEADA INFERIOR | UN | 1 | 2179.23 | 2179.23
| 02356 | SIFAO EM METAL CROMADO, DE 1.1/2"X1.1/2" | UN | 1 | 70.35 | 70.35
| 20132 | MAO-DE-OBRA DE SERVENTE DA CONSTRUCAO CIVIL, INCLUSIVE ENCARGOS SOCIAIS DESONERADOS | H | 1.03 | 13.08 | 13.47
| 20115 | MAO-DE-OBRA DE PEDREIRO, INCLUSIVE ENCARGOS SOCIAIS DESONERADOS | H | 1.03 | 18.05 | 18.59
| 30344 | 12.003.0075-B ALVENARIA TIJ. FURADO 10X20X20CM | M2 | 0 | 44.63 | 0
| 30312 | 11.013.0003-B VERGAS CONCR. ARMADO P/ ALVEN. | M3 | 0 | 1424.89 | 0
|  |  |  | TOTAL |  | 2311.41
fornecedor
| RW INOX LTDA ME | BANCA EM AÇO INOX AISI 304 COM CUVA CENTRAL MEDINDO 50X40X30 PRATELEIRA GRADEADA INFERIOR | UN | 1676.33
| METALPER INOXIDÁVEIS | BANCA EM AÇO INOX AISI 304 COM CUVA CENTRAL MEDINDO 50X40X30 PRATELEIRA GRADEADA INFERIOR | UN | 2530.55
| CONSTRINOX | BANCA EM AÇO INOX AISI 304 COM CUVA CENTRAL MEDINDO 50X40X30 PRATELEIRA GRADEADA INFERIOR | UN | 2179.23
|  | preço mediano= | UN | 2179.23
5.2 | 18.016.0040-6 MODIFICADO | Fornecimento e colocação de lavatório em aço inox , 40x40cm, sifão em metal cromado, válvula de escoamento tipo americana. | UN | 1 | 996.39 | 1283.54 | 996.39 | 1283.54
| 18.016.0040-A | CUBA DE ACO INOXIDAVEL DE 500X400X200MM,EM CHAPA 20.304,VALVULA DE ESCOAMENTO TIPO AMERICANA 1623,SIFAO 1680 1.1/2"X1.1/ 2",EXCLUSIVE TORNEIRA.FORNECIMENTO E COLOCACAO (OBS.:3%-DESGASTE DE FERRAMENTAS E EPI). | UN | 1 | 996.39 | 996.39
| 02593 | VALVULA DE ESCOAMENTO, P/PIA DE COZINHA,1623, EM METAL CROMADO, DE 1.1/2"X3.3/4" | UN | 1 | 29.77 | 29.77
| MERCADO | LAVATÓRIO EM AÇO INOX AISI 304 | UN | 1 | 873.83 | 873.83
| 02356 | SIFAO EM METAL CROMADO, DE 1.1/2"X1.1/2" | UN | 1 | 70.35 | 70.35
| 20132 | MAO-DE-OBRA DE SERVENTE DA CONSTRUCAO CIVIL, INCLUSIVE ENCARGOS SOCIAIS DESONERADOS | H | 0.721 | 13.08 | 9.43
| 20115 | MAO-DE-OBRA DE PEDREIRO, INCLUSIVE ENCARGOS SOCIAIS DESONERADOS | H | 0.721 | 18.05 | 13.01
|  |  |  | TOTAL |  | 996.39
fornecedor
| RW INOX LTDA ME | LAVATÓRIO EM AÇO INOX AISI 304 | UN | 516.6667
| METALPER INOXIDÁVEIS | LAVATÓRIO EM AÇO INOX AISI 305 | UN | 1155
| CONSTRINOX | LAVATÓRIO EM AÇO INOX AISI 306 | UN | 873.83
|  | preço mediano= | UN | 873.83
5.3 | 18.016.0030-6 MODIFICADO | Banca de aço inox (1,70 x 0,60m) com cuba aço inox (50x40x30cm), pés e prateleira inferior também em aço inox, sifão | UN | 1 | 2557.51 | 3294.58 | 2557.51 | 3294.58
| 18.016.0030-A | BANCA DE ACO INOXIDAVEL DE 2,00X0,55M,EM CHAPA 18.304,COM UMA CUBA DE 500X400X200MM EM CHAPA 20.304,VALVULA DE ESCOAMENT O TIPO AMERICANA 1623,SIFAO 1680 1.1/2"X1.1/2",SOBRE APOIOSDE ALVENARIA DE MEIA VEZ E VERGA DE CONCRETO,SEM REVESTIMENT O,EXCLUSIVE TORNEIRA.FORNECIMENTO E COLOCACAO (OBS.:3%-DESGASTE DE FERRAMENTAS E EPI). | UN | 1 | 2557.51 | 2557.51
| 02593 | VALVULA DE ESCOAMENTO, P/PIA DE COZINHA,1623, EM METAL CROMADO, DE 1.1/2"X3.3/4" | UN | 1 | 29.77 | 29.77
| MERCADO | BANCA EM AÇO INOX AISI 304 COM CUVA CENTRAL MEDINDO 50X40X30 PRATELEIRA GRADEADA INFERIOR | UN | 1 | 2425.33 | 2425.33
| 02356 | SIFAO EM METAL CROMADO, DE 1.1/2"X1.1/2" | UN | 1 | 70.35 | 70.35
| 20132 | MAO-DE-OBRA DE SERVENTE DA CONSTRUCAO CIVIL, INCLUSIVE ENCARGOS SOCIAIS DESONERADOS | H | 1.03 | 13.08 | 13.47
| 20115 | MAO-DE-OBRA DE PEDREIRO, INCLUSIVE ENCARGOS SOCIAIS DESONERADOS | H | 1.03 | 18.05 | 18.59
| 30344 | 12.003.0075-B ALVENARIA TIJ. FURADO 10X20X20CM | M2 | 0 | 43.79 | 0
| 30312 | 11.013.0003-B VERGAS CONCR. ARMADO P/ ALVEN. | M3 | 0 | 1382.39 | 0
|  |  |  | TOTAL |  | 2557.51
fornecedor
| RW INOX LTDA ME | BANCA EM AÇO INOX AISI 304 COM CUVA CENTRAL MEDINDO 50X40X30 PRATELEIRA GRADEADA INFERIOR | UN | 1676.6667
| METALPER INOXIDÁVEIS | BANCA EM AÇO INOX AISI 304 COM CUVA CENTRAL MEDINDO 50X40X30 PRATELEIRA GRADEADA INFERIOR | UN | 2625
| CONSTRINOX | BANCA EM AÇO INOX AISI 304 COM CUVA CENTRAL MEDINDO 50X40X30 PRATELEIRA GRADEADA INFERIOR | UN | 2425.33
|  | preço mediano= | UN | 2425.33
5.4 | 18.002.0014-A | Lavatorio de louca branca,com coluna suspensa,para pessoas com necessidades especificas,com medidas em torno de 45,5x35,5cm,inclusive sifao em pvc flexivel,valvula de escoamento cromada,rabicho em pvc e torneira de fechamento automatico.fornecimento | un | 2 | 442.54 | 570.08 | 885.08 | 1140.16
| 18.002.0014-A | LAVATORIO DE LOUCA BRANCA,COM COLUNA SUSPENSA,PARA PESSOAS COM NECESSIDADES ESPECIFICAS,COM MEDIDAS EM TORNO DE 45,5X35, 5CM,INCLUSIVE SIFAO EM PVC FLEXIVEL,VALVULA DE ESCOAMENTO CROMADA,RABICHO EM PVC E TORNEIRA DE FECHAMENTO AUTOMATICO.FOR NECIMENTO | UN | 1 | 442.54 | 442.54
| 14009 | TORNEIRA DE FECHAMENTO AUTOMATICO, PARALAVATORIO, DE PAREDE, ANTI-VANDALISMO, DE 85MM, ACABAMENTO CROMADO | UN | 1 | 322.21 | 322.21
| 13101 | LAVATORIO DE LOUCA BRANCA, COM COLUNA SUSPENSA, MEDINDO EM TORNO DE 45,5X35,5CM,P/PESSOAS C/NECESSIDADES ESPECIFICAS | UN | 1 | 94.4 | 94.4
| 07006 | SIFAO FLEXIVEL PARA PIA OU LAVATORIO EMPVC 1"X40MM | UN | 1 | 6 | 6
| 02984 | RABICHO PLASTICO COM SAIDA DE 1/2" E COMCOMPRIMENTO DE 30CM | UN | 1 | 2.02 | 2.02
| 02355 | VALVULA DE ESCOAMENTO, P/LAVATORIO, 1603, EM METAL CROMADO, DE 1" | UN | 1 | 17.91 | 17.91
|  |  |  | TOTAL |  | 442.54
5.5 | 18.002.0070-5 + 15.004.0110-a | Fornecimento e instalação de vaso sanitário de louça branca, para pessoas com necessidades especificas, inclusive caixa acoplada, rabicho cromado de 40cm com saída de 1/2", bolsa de ligação e assento especial e acessórios de fixação, com instalação compreendendo: 2m de tubo de pvc de 25mm, com conexões até a caixa, ligação de esgoto com 3m de tubo de pvc de 100mm a caixa de inspeção e tubo de ventilação, inclusive conexões. | UN | 2 | 688.12 | 886.43 | 1376.24 | 1772.86
| 18.002.0070-A | VASO SANITARIO DE LOUCA BRANCA,TIPO MEDIO LUXO,COM CAIXA ACOPLADA,INCLUSIVE RABICHO CROMADO DE 40CM,COM SAIDA DE 1/2",BO LSA DE LIGACAO E ACESSORIOS DE FIXACAO.FORNECIMENTO | UN | 1 | 449.61 | 449.61
| 13104 | VASO SANITARIO, DE LOUCA BRANCA, P/PESSOAS C/NECESSIDADES ESPECIFICAS, INCLUS. ASSENTO ESPECIAL E ACESSORIOS DE FIXACAO | UN | 1 | 437.59 | 437.59
| 05953 | BOLSA DE LIGACAO PARA VASO SANITARIO | UN | 1 | 1.22 | 1.22
| 02978 | RABICHO CROMADO COM SAIDA DE 1/2" E COMCOMPRIMENTO DE 40CM | UN | 1 | 10.8 | 10.8
|  |  |  | TOTAL |  | 449.61
| 15.004.0110-A | INSTALACAO E ASSENTAMENTO DE VASO SANITARIO COM CAIXA ACOPLADA(EXCLUSIVE ESTES)EM PAVIMENTO TERREO,COMPREENDENDO:INSTALA CAO HIDRAULICA COM 2,00M DE TUBO DE PVC DE 25MM,COM CONEXOES,ATE A CAIXA,LIGACAO DE ESGOTO COM 3,00M DE TUBO DE PVC DE 1 00MM A CAIXA DE INSPECAO E TUBO DE VENTILACAO,INCLUSIVE CONEXOES,EXCLUSIVE O TUBO DE VENTILACAO (OBS.:3%-DESGASTE DE FERRAMENTAS E EPI). | UN | 1 | 238.51 | 238.51
| 05780 | JOELHO 90§ DE PVC SOLDAVEL COM BUCHA DELATAO, DE 25MMX1/2" | UN | 1 | 3.59 | 3.59
| 05766 | JOELHO 90§ DE PVC, PARA ESGOTO, DE 100MM | UN | 1 | 4.82 | 4.82
| 05734 | JOELHO 90§ DE PVC SOLDAVEL, DE 025MM | UN | 1 | 0.47 | 0.47
| 05732 | TE 90§ DE PVC RIGIDO SOLDAVEL, DE 025MM | UN | 1 | 0.75 | 0.75
| 05103 | SOLVENTE (SOLUCAO LIMPADORA) P/CONEXOESDE PVC, EM FRASCOS PLASTICOS DE 1000CM3 | UN | 0.02 | 34.03 | 0.68
| 05031 | TUBO DE PVC RIGIDO SOLDAVEL, PONTA/BOLSAC/VIROLA, EM BARRAS DE 6,00M, DE 025MM | UN | 0.333 | 11.1 | 3.69
| 02984 | RABICHO PLASTICO COM SAIDA DE 1/2" E COMCOMPRIMENTO DE 30CM | UN | 1 | 2.02 | 2.02
| 02831 | ANEL DE BORRACHA, PARA TUBO DE PVC-ESGOTO PRIMARIO, DE 100MM | UN | 4 | 1.72 | 6.88
| 02617 | TUBO DE PVC RIGIDO, PONTA/BOLSA COM VIROLA, EM BARRAS DE 6,00M, DE 100MM | UN | 0.5 | 45.22 | 22.61
| 02385 | LIXA D'AGUA N§ 100 | UN | 0.5 | 0.72 | 0.36
| 02339 | ADESIVO PLASTICO PARA PVC RIGIDO, EM BISNAGA DE 75G | UN | 0.14 | 3.17 | 0.44
| 00666 | BUCHA DE NYLON, TIPO S-12 | UN | 2 | 0.25 | 0.5
| 20132 | MAO-DE-OBRA DE SERVENTE DA CONSTRUCAO CIVIL, INCLUSIVE ENCARGOS SOCIAIS DESONERADOS | H | 2.575 | 13.08 | 33.68
| 20039 | MAO-DE-OBRA DE BOMBEIRO HIDRAULICO DA CONSTRUCAO CIVIL, INCLUSIVE ENCARGOS SOCIAIS DESONERADOS | H | 8.755 | 18.05 | 158.02
|  |  |  | TOTAL |  | 238.51
5.6 | 18.007.0051-A + 15.004.0059-a | Fornecimento e instalação de duchinha manual com registro de pressão 1/2" cromado, rabicho cromado, suporte, pistola, buchas e parafusos para fixação, sendo compreendidos 3m de tubo pvc 25mm e conexões. | UN | 3 | 161.65 | 208.23 | 484.95 | 624.69
| 18.007.0051-A | DUCHINHA MANUAL,COM REGISTRO DE PRESSAO 1/2" CROMADO,RABICHO CROMADO,SUPORTE BRANCO,PISTOLA BRANCA,BUCHAS E PARAFUSOS PA RA FIXACAO.FORNECIMENTO | UN | 1 | 37.28 | 37.28
| 02988 | DUCHINHA MANUAL, COM MANGUEIRA CROMADA DE 1/2" | UN | 1 | 37.28 | 37.28
|  |  |  | TOTAL |  | 37.28
| 15.004.0059-A | INSTALACAO E ASSENTAMENTO DE DUCHINHA MANUAL PARA BANHEIRO(EXCLUSIVE FORNECIMENTO DO APARELHO),COMPREENDENDO:3,00M DE TU BO DE PVC DE 25MM E CONEXOES (OBS.:3%-DESGASTE DE FERRAMENTAS E EPI). | UN | 1 | 124.37 | 124.37
| 05780 | JOELHO 90§ DE PVC SOLDAVEL COM BUCHA DELATAO, DE 25MMX1/2" | UN | 1 | 3.59 | 3.59
| 05734 | JOELHO 90§ DE PVC SOLDAVEL, DE 025MM | UN | 1 | 0.47 | 0.47
| 05732 | TE 90§ DE PVC RIGIDO SOLDAVEL, DE 025MM | UN | 1 | 0.75 | 0.75
| 05103 | SOLVENTE (SOLUCAO LIMPADORA) P/CONEXOESDE PVC, EM FRASCOS PLASTICOS DE 1000CM3 | UN | 0.03 | 34.03 | 1.02
| 05031 | TUBO DE PVC RIGIDO SOLDAVEL, PONTA/BOLSAC/VIROLA, EM BARRAS DE 6,00M, DE 025MM | UN | 0.5 | 11.1 | 5.55
| 02385 | LIXA D'AGUA N§ 100 | UN | 0.2 | 0.72 | 0.14
| 02339 | ADESIVO PLASTICO PARA PVC RIGIDO, EM BISNAGA DE 75G | UN | 0.2 | 3.17 | 0.63
| 20132 | MAO-DE-OBRA DE SERVENTE DA CONSTRUCAO CIVIL, INCLUSIVE ENCARGOS SOCIAIS DESONERADOS | H | 3.605 | 13.08 | 47.15
| 20039 | MAO-DE-OBRA DE BOMBEIRO HIDRAULICO DA CONSTRUCAO CIVIL, INCLUSIVE ENCARGOS SOCIAIS DESONERADOS | H | 3.605 | 18.05 | 65.07
|  |  |  | TOTAL |  | 124.37
5.7 | 18.016.0108-A | BARRA DE APOIO EM ACO INOXIDAVEL AISI 304,TUBO DE 1 1/4",INCLUSIVE FIXACAO COM PARAFUSOS INOXIDAVEIS E BUCHAS PLASTICAS, COM 70CM,PARA PESSOAS COM NECESSIDADES ESPECIFICAS.FORNECIMENTO E COLOCACAO (OBS.:3% - DESGASTE DE FERRAMENTAS E EPI). | UN | 2 | 120.63 | 155.39 | 241.26 | 310.78
| 18.016.0108-A | BARRA DE APOIO EM ACO INOXIDAVEL AISI 304,TUBO DE 1 1/4",INCLUSIVE FIXACAO COM PARAFUSOS INOXIDAVEIS E BUCHAS PLASTICAS, COM 70CM,PARA PESSOAS COM NECESSIDADES ESPECIFICAS.FORNECIMENTO E COLOCACAO (OBS.:3% - DESGASTE DE FERRAMENTAS E EPI). | UN | 1 | 120.63 | 120.63
| 14490 | BARRA DE APOIO, EM ACO INOXIDAVEL AISI 304, TUBO 1.1/4", INCL. PARAFUSOS INOX. EBUCHAS PLAST. COM 70CM | UN | 1 | 88.57 | 88.57
| 20132 | MAO-DE-OBRA DE SERVENTE DA CONSTRUCAO CIVIL, INCLUSIVE ENCARGOS SOCIAIS DESONERADOS | H | 1.03 | 13.08 | 13.47
| 20115 | MAO-DE-OBRA DE PEDREIRO, INCLUSIVE ENCARGOS SOCIAIS DESONERADOS | H | 1.03 | 18.05 | 18.59
|  |  |  | TOTAL |  | 120.63
5.8 | 18.016.0125-A | BARRA DE APOIO(PUXADOR HORIZONTAL/VERTICAL)EM ACO INOXIDAVEL AISI 304,TUBO DE 1 1/4",INCLUSIVE FIXACAO COM PARAFUSOS INO XIDAVEIS E BUCHAS PLASTICAS,COM 40CM,PARA PORTAS DE SANITARIOS,VESTIARIOS E QUARTOS ACESSIVEIS EM LOCAIS DE HOSPEDAGEM E DE SAUDE.FORNECIMENTO E INSTALACAO (OBS.:3%- DESGASTE DE FERRAMENTAS E EPI). | UN | 6 | 89.18 | 114.88 | 535.08 | 689.28
| 14523 | BARRA DE APOIO, EM ACO INOXIDAVEL AISI 304, TUBO 1.1/4", INCL. PARAFUSOS INOXIDAVEIS E BUCHAS PLASTICAS COM 40CM | UN | 1 | 72.45 | 72.45
| 20132 | MAO-DE-OBRA DE SERVENTE DA CONSTRUCAO CIVIL, INCLUSIVE ENCARGOS SOCIAIS DESONERADOS | H | 0.515 | 13.08 | 6.73
| 20045 | MAO-DE-OBRA DE CARPINTEIRO DE ESQUADRIASDE MADEIRA, INCLUSIVE ENCARGOS SOCIAISDESONERADOS | H | 0.515 | 19.43 | 10
|  |  |  | TOTAL |  | 89.18
5.9 | 18.016.0106-A | BARRA DE APOIO EM ACO INOXIDAVEL AISI 304,TUBO DE 1.1/4",INCLUSIVE FIXACAO COM PARAFUSOS INOXIDAVEIS E BUCHAS PLASTICAS, COM 80CM,PARA PESSOAS COM NECESSIDADES ESPECIFICAS.FORNECIMENTO E COLOCACAO (OBS.:3%-DESGASTE DE FERRAMENTAS E EPI). | UN | 6 | 124.39 | 160.23 | 746.34 | 961.38
| 13147 | BARRA DE APOIO, EM ACO INOXIDAVEL AISI 304, TUBO DE 1.1/4", COM 80CM | UN | 1 | 92.33 | 92.33
| 20132 | MAO-DE-OBRA DE SERVENTE DA CONSTRUCAO CIVIL, INCLUSIVE ENCARGOS SOCIAIS DESONERADOS | H | 1.03 | 13.08 | 13.47
| 20115 | MAO-DE-OBRA DE PEDREIRO, INCLUSIVE ENCARGOS SOCIAIS DESONERADOS | H | 1.03 | 18.05 | 18.59
|  |  |  | TOTAL |  | 124.39
5.10 | SI00,74125/002 | ESPELHO CRISTAL ESPESSURA 4MM, COM MOLDURA EM ALUMINIO E COMPENSADO 6MM PLASTIFICADO COLADO | M2 | 1.8 | 367.09 | 472.88 | 660.76 | 851.18
| 0011186 | ESPELHO CRISTAL E = 4 MM | M2 | 1 | 229.33 | 229.33
| 0007334 | ADITIVO ADESIVO LIQUIDO PARA ARGAMASSAS DE REVESTIMENTOS CIMENTICIOS | L | 0.18 | 8.36 | 1.5
| 0001360 | CHAPA DE MADEIRA COMPENSADA NAVAL (COM COLA FENOLICA), E = 6 MM, DE *1,60 X 2,20* M | M2 | 1.05 | 21.18 | 22.23
| 0000587 | CANTONEIRA ALUMINIO ABAS DESIGUAIS 1" X 3/4 ", E = 1/8 " | KG | 1.54 | 21.33 | 32.84
| SI00000088325 | VIDRACEIRO COM ENCARGOS COMPLEMENTARES | H | 1.8 | 24.16 | 43.48
| SI00000088239 | AJUDANTE DE CARPINTEIRO COM ENCARGOS COMPLEMENTARES | H | 1.8 | 20.95 | 37.71
|  |  |  | TOTAL |  | 367.09
5.11 | 18.006.0054-A | CABIDE SIMPLES,DE SOBREPOR,EM METAL CROMADO.FORNECIMENTO E COLOCACAO (OBS.:3%-DESGASTE DE FERRAMENTAS E EPI). | UN | 8 | 21.94 | 28.26 | 175.52 | 226.08
| 07892 | CABIDE SIMPLES, DE SOBREPOR, EM METAL CROMADO | UN | 1 | 11.94 | 11.94
| 20087 | MAO-DE-OBRA DE LADRILHEIRO, INCLUSIVE ENCARGOS SOCIAIS DESONERADOS | H | 0.515 | 19.43 | 10
|  |  |  | TOTAL |  | 21.94
5.12 | 18.009.0070-A | TORNEIRA HOSPITALAR,ACIONADA POR ALAVANCA,TIPO PAREDE,DE 1/2"X28CM APROXIMADAMENTE,EM METAL CROMADO.FORNECIMENTO | UN | 3 | 92.3 | 118.9 | 276.9 | 356.7
| 07333 | TORNEIRA HOSPITALAR, ACIONADA POR ALAVANCA, TIPO PAREDE, EM METAL CROMADO, DE APROX. 1/2"X28CM | UN | 1 | 92.3 | 92.3
|  |  |  | TOTAL |  | 92.3
5.13 | 18.009.0066-A | TORNEIRA PARA PIA,COM AREJADOR,TUBO MOVEL,TIPO BANCA,1167 DE 1/2"X17CM APROXIMADAMENTE,EM METAL CROMADO.FORNECIMENTO | UN | 4 | 54.54 | 70.25 | 218.16 | 281
| 07016 | TORNEIRA PARA PIA, EM METAL CROMADO, DEAPROXIMADAMENTE 1/2"X13CM | UN | 1 | 54.54 | 54.54
|  |  |  | TOTAL |  | 54.54
5.14 | SI00000086914 | TORNEIRA CROMADA 1/2" OU 3/4" PARA TANQUE, PADRÃO MÉDIO - FORNECIMENTO E INSTALAÇÃO. AF_12/2013 | UN | 4 | 35.75 | 46.05 | 143 | 184.2
| 0013417 | TORNEIRA CROMADA SEM BICO PARA TANQUE 1/2 " OU 3/4 " (REF 1143) | UN | 1 | 31.01 | 31.01
| 0003146 | FITA VEDA ROSCA EM ROLOS DE 18 MM X 10 M (L X C) | UN | 0.0304 | 2.93 | 0.08
| SI00000088316 | SERVENTE COM ENCARGOS COMPLEMENTARES | H | 0.05 | 19.85 | 0.99
| SI00000088267 | ENCANADOR OU BOMBEIRO HIDRÁULICO COM ENCARGOS COMPLEMENTARES | H | 0.15 | 24.48 | 3.67
|  |  |  | TOTAL |  | 35.75
5.15 | 18.006.0050-A | PAPELEIRA,SEM PROTETOR,DE SOBREPOR,EM METAL CROMADO.FORNECIMENTO E COLOCACAO (OBS.:3%-DESGASTE DE FERRAMENTAS E EPI). | UN | 3 | 27.33 | 35.2 | 81.99 | 105.6
| 07895 | PAPELEIRA, SEM PROTETOR, DE SOBREPOR, EMMETAL CROMADO | UN | 1 | 17.33 | 17.33
| 20087 | MAO-DE-OBRA DE LADRILHEIRO, INCLUSIVE ENCARGOS SOCIAIS DESONERADOS | H | 0.515 | 19.43 | 10
|  |  |  | TOTAL |  | 27.33
5.16 | 06.014.0054-6 | CAIXA DE PASSAGEM EM BLOCOS DE CONCRETO DE 10X20X40CM,COM ARGAMASSA DE CIMENTO E AREIA,NO TRACO 1:4 E CONCRETO 20MPA,PARA PREENCHIMENTO DOS FUROS DOS MESMOS,EM PAREDES DE MEIA VEZ(0,10M),DE 0,60X0,60X0,80M,EXCLUSIVE TAM PA,UTILIZANDO ARGAMASSA DE CIMENTO E AREIA,NO TRACO 1:4 EM VOLUME,COM FUNDO EM CONCRETO SIMPLES PROVIDO DE CALHA INTERNA ,SENDO AS PAREDES REVESTIDAS INETERNAMENTE COM A MESMA ARGAMASSA, INCLUSIVE TAMPA DE CONCRETO ARMADO,15MPA,COM ESPESSURA DE 10CM | UN | 2 | 512.52 | 660.22 | 1025.04 | 1320.44
| 06.014.0064-A | CAIXA DE PASSAGEM EM ALVENARIA DE TIJOLO MACICO(7X10X20CM),EM PAREDES DE UMA VEZ(0,20M),DE 0,60X0,60X0,80M,UTILIZANDO AR GAMASSA DE CIMENTO E AREIA,NO TRACO 1:4 EM VOLUME,COM FUNDOEM CONCRETO SIMPLES PROVIDO DE CALHA INTERNA,SENDO AS PAREDE S REVESTIDAS INTERNAMENTE COM A MESMA ARGAMASSA,INCLUSIVE TAMPA DE CONCRETO ARMADO,15MPA,COM ESPESSURA DE 10CM (OBS.:3% - DESGASTE DE FERRAMENTAS E EPI). | UN | 1 | 454.13 | 454.13
| 00453 | PREGO COM OU SEM CABECA, EM CAIXAS DE 50KG, OU QUANTIDADES EQUIVALENTES, N§12X12A 18X30 | KG | 0.05 | 8.55 | 0.42
| 00349 | PINUS, EM PECAS DE 2,50X30,00CM (1"X12") | M | 1.4 | 6.75 | 9.45
| 00029 | ACO CA-25, ESTIRADO, PRECO DE REVENDEDOR, NO DIAMETRO DE 06,3MM | KG | 7.7 | 4.13 | 31.8
| 20132 | MAO-DE-OBRA DE SERVENTE DA CONSTRUCAO CIVIL, INCLUSIVE ENCARGOS SOCIAIS DESONERADOS | H | 4.1303 | 13.08 | 54.02
| 20115 | MAO-DE-OBRA DE PEDREIRO, INCLUSIVE ENCARGOS SOCIAIS DESONERADOS | H | 5.2633 | 18.05 | 95
| 20046 | MAO-DE-OBRA DE CARPINTEIRO DE FORMA DE CONCRETO, INCLUSIVE ENCARGOS SOCIAIS DESONERADOS | H | 0.824 | 18.05 | 14.87
| 30353 | 13.001.0030-B EMBOCO ARG. CIM. E AREIA TRACO 1:4 | M2 | 2.02 | 21.67 | 43.77
| 30342 | 12.002.0065-B ALVENARIA P/ CX.ENTERRADA, 0;80M (1VEZ) | M2 | 2.56 | 58.39 | 149.47
| 30246 | 11.001.0005-B CONCRETO FCK 15MPA | M3 | 0.11 | 205.69 | 22.62
| 30245 | 11.001.0001-B CONCRETO FCK 10MPA | M3 | 0.17 | 192.44 | 32.71
|  |  |  | TOTAL |  | 454.13
| 12.005.0130-B | ALVENARIA PARA CAIXAS ENTERRADAS,ATE 0,80M DE PROFUNDIDADE,COM BLOCOS DE CONCRETO DE 10X20X40CM,COM ARGAMASSA DE CIMENTO E AREIA,NO TRACO 1:4 E CONCRETO 20MPA,PARA PREENCHIMENTO DOS FUROS DOS MESMOS,EM PAREDES DE MEIA VEZ(0,10M) (OBS.:3%-DESGASTE DE FERRAMENTAS E EPI). | M2 | 1 | 58.39 | 58.39
| 00103 | BLOCO DE CONCRETO PRENSADO, PARA ALVENARIA, DE (10X20X40)CM | UN | 13 | 1.4 | 18.2
| 20132 | MAO-DE-OBRA DE SERVENTE DA CONSTRUCAO CIVIL, INCLUSIVE ENCARGOS SOCIAIS DESONERADOS | H | 0.927 | 13.08 | 12.12
| 20115 | MAO-DE-OBRA DE PEDREIRO, INCLUSIVE ENCARGOS SOCIAIS DESONERADOS | H | 0.927 | 18.05 | 16.73
| 30247 | 11.001.0006-B CONCRETO FCK 20MPA | M3 | 0.04 | 220.28 | 8.81
| 30164 | 07.002.0030-B ARGAMASSA CIM.,AREIA TRACO 1:4,PREPAROMECANICO | M3 | 0.01 | 253.6 | 2.53
|  |  | H | TOTAL | 17.3 | 58.39
5.17 | 06.016.0105-A | TAMPAO MISTO (F§F§ E CONCRETO,EXCLUSIVE ESTE),TIPO LEVE,DE 0,60M DE DIAMETRO,PESO SEM CONCRETO 36KG E TOTAL DE 76KG,CONF ORME PROJETO CEDAE,ASSENTADO COM ARGAMASSA DE CIMENTO E AREIA,NO TRACO 1:4 EM VOLUME.FORNECIMENTO E ASSENTAMENTO (OBS.:3% - DESGASTE DE FERRAMENTAS E EPI). | UN | 2 | 194.09 | 250.02 | 388.18 | 500.04
| 00508 | TAMPAO DE FERRO FUNDIDO, CIRCULAR, MISTO, NO DIAMETRO DE 60CM, TIPO LEVE, PESO TOTAL DE 36KG | UN | 1 | 145 | 145
| 20132 | MAO-DE-OBRA DE SERVENTE DA CONSTRUCAO CIVIL, INCLUSIVE ENCARGOS SOCIAIS DESONERADOS | H | 1.545 | 13.08 | 20.2
| 20115 | MAO-DE-OBRA DE PEDREIRO, INCLUSIVE ENCARGOS SOCIAIS DESONERADOS | H | 1.545 | 18.05 | 27.88
| 30164 | 07.002.0030-B ARGAMASSA CIM.,AREIA TRACO 1:4,PREPAROMECANICO | M3 | 0.004 | 253.6 | 1.01
|  |  |  | TOTAL |  | 194.09
5.18 | 18.002.0031-a + 15.004.0070-a | Fornecimento e instalação de tanque de louca branca,com coluna e medidas em torno de 60x56cm,inclusive acessorios de fixacao.ferragens em metal cromado:torneira de pressao 1158 de 1/2",valvula de escoamento 1606 e sifao 1680 de 1.1/2"x1.1/2".instalacao compreendendo:3,00m de tubo de pvc de 25mm,3,00m de tubo de pvc de 50mm e conexoes | UN | 1 | 647.66 | 834.31 | 647.66 | 834.31
| 18.002.0031-A | TANQUE DE LOUCA BRANCA,COM COLUNA E MEDIDAS EM TORNO DE 60X56CM,INCLUSIVE ACESSORIOS DE FIXACAO.FERRAGENS EM METAL CROMA DO:TORNEIRA DE PRESSAO 1158 DE 1/2",VALVULA DE ESCOAMENTO 1606 E SIFAO 1680 DE 1.1/2"X1.1/2".FORNECIMENTO | UN | 1 | 450.25 | 450.25
| 03950 | VALVULA DE ESCOAMENTO, P/TANQUE, 1606, EM METAL CROMADO, DE 1.1/2" | UN | 1 | 34.5 | 34.5
| 03916 | TANQUE DE LOUCA BRANCA, 22 LITROS, INCLUSIVE ACESSORIOS DE FIXACAO | UN | 1 | 259.97 | 259.97
| 03913 | COLUNA DE LOUCA BRANCA, PARA TANQUE | UN | 1 | 54.82 | 54.82
| 02394 | TORNEIRA PARA PIA OU TANQUE, EM METAL CROMADO, DE APROXIM. 1/2"X18CM | UN | 1 | 30.61 | 30.61
| 02356 | SIFAO EM METAL CROMADO, DE 1.1/2"X1.1/2" | UN | 1 | 70.35 | 70.35
|  |  |  | TOTAL |  | 450.25
| 15.004.0070-A | INSTALACAO E ASSENTAMENTO DE TANQUE DE SERVICO (EXCLUSIVE FORNECIMENTO DO APARELHO),COMPREENDENDO:3,00M DE TUBO DE PVC D E 25MM,3,00M DE TUBO DE PVC DE 50MM E CONEXOES (OBS.:3%-DESGASTE DE FERRAMENTAS E EPI). | UN | 1 | 197.41 | 197.41
| 05780 | JOELHO 90§ DE PVC SOLDAVEL COM BUCHA DELATAO, DE 25MMX1/2" | UN | 1 | 3.59 | 3.59
| 05734 | JOELHO 90§ DE PVC SOLDAVEL, DE 025MM | UN | 1 | 0.47 | 0.47
| 05732 | TE 90§ DE PVC RIGIDO SOLDAVEL, DE 025MM | UN | 1 | 0.75 | 0.75
| 05103 | SOLVENTE (SOLUCAO LIMPADORA) P/CONEXOESDE PVC, EM FRASCOS PLASTICOS DE 1000CM3 | UN | 0.04 | 34.03 | 1.36
| 05031 | TUBO DE PVC RIGIDO SOLDAVEL, PONTA/BOLSAC/VIROLA, EM BARRAS DE 6,00M, DE 025MM | UN | 0.5 | 11.1 | 5.55
| 05024 | LUVA DE PVC RIGIDO SOLDADO, DE REDUCAO,DE 25MMX3/4" E COM BUCHA DE LATAO | UN | 1 | 3.09 | 3.09
| 02829 | ANEL DE BORRACHA, PARA TUBO DE PVC-ESGOTO PRIMARIO, DE 050MM | UN | 3 | 0.93 | 2.79
| 02653 | CURVA 90§ DE PVC CURTA PARA ESGOTO, DE 050MM | UN | 1 | 5.93 | 5.93
| 02615 | TUBO DE PVC RIGIDO, PONTA/BOLSA COM VIROLA, EM BARRAS DE 6,00M, DE 050MM | UN | 0.5 | 29.93 | 14.96
| 02385 | LIXA D'AGUA N§ 100 | UN | 0.5 | 0.72 | 0.36
| 02339 | ADESIVO PLASTICO PARA PVC RIGIDO, EM BISNAGA DE 75G | UN | 0.25 | 3.17 | 0.79
| 20132 | MAO-DE-OBRA DE SERVENTE DA CONSTRUCAO CIVIL, INCLUSIVE ENCARGOS SOCIAIS DESONERADOS | H | 5.665 | 13.08 | 74.09
| 20039 | MAO-DE-OBRA DE BOMBEIRO HIDRAULICO DA CONSTRUCAO CIVIL, INCLUSIVE ENCARGOS SOCIAIS DESONERADOS | H | 4.635 | 18.05 | 83.66
|  |  |  | TOTAL |  | 197.39
5.19 | 18.016.0045-5 MODIFICADO | Fornecimento e assentamento de tampo em aco inoxidavel em "L",,com 0,18m de largura, 1,50m de comprimento,em chapa 18.304,sobre apoios de alvenaria, exclusive estes. | M | 1.5 | 224.53 | 289.23 | 336.79 | 433.84
| 18.016.0045-A | BANCA SECA DE ACO INOXIDAVEL,COM 0,55M DE LARGURA,ATE 3,00M DE COMPRIMENTO,EM CHAPA 18.304,SOBRE APOIOS DE ALVENARIA DE MEIA VEZ E VERGA DE CONCRETO,SEM REVESTIMENTO.FORNECIMENTO ECOLOCACAO (OBS.:3%-DESGASTE DE FERRAMENTAS E EPI). | M | 0.33 | 680.42 | 224.53
| 02594 | BANCA DE ACO INOXIDAVEL, CHAPA 18/304, C/0,55M DE LARGURA, SENDO BANCA SECA, MEDINDO ATE 3,00M DE COMPRIMENTO | M | 1 | 664.4 | 664.4
| 20132 | MAO-DE-OBRA DE SERVENTE DA CONSTRUCAO CIVIL, INCLUSIVE ENCARGOS SOCIAIS DESONERADOS | H | 0.515 | 13.08 | 6.73
| 20115 | MAO-DE-OBRA DE PEDREIRO, INCLUSIVE ENCARGOS SOCIAIS DESONERADOS | H | 0.515 | 18.05 | 9.29
| 30344 | 12.003.0075-B ALVENARIA TIJ. FURADO 10X20X20CM | M2 | 0 | 44.63 | 0
| 30312 | 11.013.0003-B VERGAS CONCR. ARMADO P/ ALVEN. | M3 | 0 | 1424.89 | 0
|  |  |  | TOTAL |  | 680.42
5.20 | 15.036.0052-A | TUBO DE PVC RIGIDO DE 100MM,SOLDAVEL,INCLUSIVE CONEXOES E EMENDAS,EXCLUSIVE ABERTURA E FECHAMENTO DE RASGO.FORNECIMENTO E ASSENTAMENTO (OBS.:3%-DESGASTE DE FERRAMENTAS E EPI 10%-CONEXOES E EMENDAS). | M | 10 | 20.97 | 27.01 | 209.7 | 270.1
| 15.036.0052-A | TUBO DE PVC RIGIDO DE 100MM,SOLDAVEL,INCLUSIVE CONEXOES E EMENDAS,EXCLUSIVE ABERTURA E FECHAMENTO DE RASGO.FORNECIMENTO E ASSENTAMENTO (OBS.:3%-DESGASTE DE FERRAMENTAS E EPI 10%-CONEXOES E EMENDAS). | M | 1 | 20.97 | 20.97
| 02617 | TUBO DE PVC RIGIDO, PONTA/BOLSA COM VIROLA, EM BARRAS DE 6,00M, DE 100MM | UN | 0.1925 | 45.22 | 8.7
| 02339 | ADESIVO PLASTICO PARA PVC RIGIDO, EM BISNAGA DE 75G | UN | 0.33 | 3.17 | 1.04
| 20132 | MAO-DE-OBRA DE SERVENTE DA CONSTRUCAO CIVIL, INCLUSIVE ENCARGOS SOCIAIS DESONERADOS | H | 0.3605 | 13.08 | 4.71
| 20039 | MAO-DE-OBRA DE BOMBEIRO HIDRAULICO DA CONSTRUCAO CIVIL, INCLUSIVE ENCARGOS SOCIAIS DESONERADOS | H | 0.3605 | 18.05 | 6.5
|  |  |  | TOTAL |  | 20.95
x |  |  |  | TOTAL 5.0= |  |  | 14297.96 | 18418.31
6.0 |  | INSTALAÇÕES ELÉTRICA
6.1 | 15.015.0020-A | Instalacao de ponto de luz,embutido na laje,equivalente a 2 varas de eletroduto de pvc rigido de 3/4",12,00m de fio 2,5m m2,caixas,conexoes,luvas,curva e interruptor de embutir complaca fosforescente,inclusive abertura e fechamento de rasgo em alvenaria (obs.:3%-desgaste de ferramentas e epi). | UN | 6 | 245.66 | 316.45 | 1473.96 | 1898.7
| 15.015.0020-A | INSTALACAO DE PONTO DE LUZ,EMBUTIDO NA LAJE,EQUIVALENTE A 2 VARAS DE ELETRODUTO DE PVC RIGIDO DE 3/4",12,00M DE FIO 2,5M M2,CAIXAS,CONEXOES,LUVAS,CURVA E INTERRUPTOR DE EMBUTIR COMPLACA FOSFORESCENTE,INCLUSIVE ABERTURA E FECHAMENTO DE RASGO EM ALVENARIA (OBS.:3%-DESGASTE DE FERRAMENTAS E EPI). | UN | 1 | 245.66 | 245.66
| 05751 | CAIXA DE LUZ DE PVC, DE 4"x4" | UN | 1 | 1.21 | 1.21
| 05750 | CAIXA DE LUZ DE PVC, DE 4"x2" | UN | 1 | 0.55 | 0.55
| 02961 | CURVA 90§ DE PVC RIGIDO, ROSQUEAVEL, PARA ELETRODUTO, DE 3/4" | UN | 1 | 0.62 | 0.62
| 02643 | LUVA DE PVC RIGIDO ROSQUEAVEL, PARA ELETRODUTO, DE 3/4" | UN | 1 | 0.41 | 0.41
| 02341 | ELETRODUTO DE PVC PRETO, RIGIDO ROSQUEAVEL, COM ROSCA EM AMBAS EXTREMIDADES, EMBARRAS DE 3 METROS, DE 3/4" | UN | 2 | 4.41 | 8.82
| 00309 | INTERRUPTOR DE EMBUTIR, FOSFORESCENTE, C/PLACA, DE 1 TECLA SIMPLES | UN | 1 | 2.63 | 2.63
| 00285 | FIO C/ISOLAMENTO TERMOPLASTICO ANTICHAMADE 750V, DE 02,5MM2 | M | 12 | 0.94 | 11.28
| 00115 | BUCHA E ARRUELA DE ALUMINIO PARA ELETRODUTO, DE 3/4" | UN | 4 | 0.71 | 2.84
| 20132 | MAO-DE-OBRA DE SERVENTE DA CONSTRUCAO CIVIL, INCLUSIVE ENCARGOS SOCIAIS DESONERADOS | H | 6.18 | 13.08 | 80.83
| 20115 | MAO-DE-OBRA DE PEDREIRO, INCLUSIVE ENCARGOS SOCIAIS DESONERADOS | H | 3.09 | 18.05 | 55.77
| 20060 | MAO-DE-OBRA DE ELETRICISTA DA CONSTRUCAOCIVIL, INCLUSIVE ENCARGOS SOCIAIS DESONERADOS | H | 4.12 | 18.05 | 74.36
| 30179 | 07.006.0025-B ARGAMASSA CIM.,SAIBRO TRACO 1:8,PREPAROMECANICO | M3 | 0.03 | 211.39 | 6.34
|  |  |  | TOTAL |  | 245.66
6.2 | 15.015.0035-a | Instalacao de um conjunto de 2 pontos de luz,embutido na laje,equivalente a 5 varas de eletroduto de pvc rigido de 3/4", 33,00m de fio 2,5mm2,caixas,conexoes,luvas,curva e interruptor de embutir com placa fosforescente,inclusive abertura e f echamento de rasgo em alvenaria (obs.:3%-desgaste de ferramentas e epi). | UN | 1 | 461.46 | 594.45 | 461.46 | 594.45
| 15.015.0035-A | INSTALACAO DE UM CONJUNTO DE 2 PONTOS DE LUZ,EMBUTIDO NA LAJE,EQUIVALENTE A 5 VARAS DE ELETRODUTO DE PVC RIGIDO DE 3/4", 33,00M DE FIO 2,5MM2,CAIXAS,CONEXOES,LUVAS,CURVA E INTERRUPTOR DE EMBUTIR COM PLACA FOSFORESCENTE,INCLUSIVE ABERTURA E F ECHAMENTO DE RASGO EM ALVENARIA (OBS.:3%-DESGASTE DE FERRAMENTAS E EPI). | UN | 1 | 461.46 | 461.46
| 05751 | CAIXA DE LUZ DE PVC, DE 4"x4" | UN | 2 | 1.21 | 2.42
| 05750 | CAIXA DE LUZ DE PVC, DE 4"x2" | UN | 1 | 0.55 | 0.55
| 02961 | CURVA 90§ DE PVC RIGIDO, ROSQUEAVEL, PARA ELETRODUTO, DE 3/4" | UN | 1 | 0.62 | 0.62
| 02643 | LUVA DE PVC RIGIDO ROSQUEAVEL, PARA ELETRODUTO, DE 3/4" | UN | 3 | 0.41 | 1.23
| 02341 | ELETRODUTO DE PVC PRETO, RIGIDO ROSQUEAVEL, COM ROSCA EM AMBAS EXTREMIDADES, EMBARRAS DE 3 METROS, DE 3/4" | UN | 5 | 4.41 | 22.05
| 00309 | INTERRUPTOR DE EMBUTIR, FOSFORESCENTE, C/PLACA, DE 1 TECLA SIMPLES | UN | 1 | 2.63 | 2.63
| 00285 | FIO C/ISOLAMENTO TERMOPLASTICO ANTICHAMADE 750V, DE 02,5MM2 | M | 33 | 0.94 | 31.02
| 00115 | BUCHA E ARRUELA DE ALUMINIO PARA ELETRODUTO, DE 3/4" | UN | 10 | 0.71 | 7.1
| 20132 | MAO-DE-OBRA DE SERVENTE DA CONSTRUCAO CIVIL, INCLUSIVE ENCARGOS SOCIAIS DESONERADOS | H | 8.858 | 13.08 | 115.86
| 20115 | MAO-DE-OBRA DE PEDREIRO, INCLUSIVE ENCARGOS SOCIAIS DESONERADOS | H | 7.725 | 18.05 | 139.43
| 20060 | MAO-DE-OBRA DE ELETRICISTA DA CONSTRUCAOCIVIL, INCLUSIVE ENCARGOS SOCIAIS DESONERADOS | H | 6.798 | 18.05 | 122.7
| 30179 | 07.006.0025-B ARGAMASSA CIM.,SAIBRO TRACO 1:8,PREPAROMECANICO | M3 | 0.075 | 211.39 | 15.85
|  |  |  | TOTAL |  | 461.46
6.3 | 15.015.0065-A | Instalacao de um conjunto de 4 pontos de luz,embutido na laje,equivalente a 7 varas de eletroduto de pvc rigido de 3/4", 50,00m de fio 2,5mm2,caixas,conexoes,luvas,curva e interruptor de embutir com placa fosforescente,inclusive abertura e f echamento de rasgo em alvenaria (obs.:3%-desgaste de ferramentas e epi). | UN | 1 | 638.89 | 823.01 | 638.89 | 823.01
| 15.015.0065-A | INSTALACAO DE UM CONJUNTO DE 4 PONTOS DE LUZ,EMBUTIDO NA LAJE,EQUIVALENTE A 7 VARAS DE ELETRODUTO DE PVC RIGIDO DE 3/4", 50,00M DE FIO 2,5MM2,CAIXAS,CONEXOES,LUVAS,CURVA E INTERRUPTOR DE EMBUTIR COM PLACA FOSFORESCENTE,INCLUSIVE ABERTURA E F ECHAMENTO DE RASGO EM ALVENARIA (OBS.:3%-DESGASTE DE FERRAMENTAS E EPI). | UN | 1 | 638.89 | 638.89
| 05751 | CAIXA DE LUZ DE PVC, DE 4"x4" | UN | 4 | 1.21 | 4.84
| 05750 | CAIXA DE LUZ DE PVC, DE 4"x2" | UN | 1 | 0.55 | 0.55
| 02961 | CURVA 90§ DE PVC RIGIDO, ROSQUEAVEL, PARA ELETRODUTO, DE 3/4" | UN | 1 | 0.62 | 0.62
| 02643 | LUVA DE PVC RIGIDO ROSQUEAVEL, PARA ELETRODUTO, DE 3/4" | UN | 3 | 0.41 | 1.23
| 02368 | INTERRUPTOR DE EMBUTIR, FOSFORESCENTE, COM PLACA, DE 2 TECLAS PARALELAS | UN | 1 | 8.09 | 8.09
| 02341 | ELETRODUTO DE PVC PRETO, RIGIDO ROSQUEAVEL, COM ROSCA EM AMBAS EXTREMIDADES, EMBARRAS DE 3 METROS, DE 3/4" | UN | 7 | 4.41 | 30.87
| 00285 | FIO C/ISOLAMENTO TERMOPLASTICO ANTICHAMADE 750V, DE 02,5MM2 | M | 50 | 0.94 | 47
| 00115 | BUCHA E ARRUELA DE ALUMINIO PARA ELETRODUTO, DE 3/4" | UN | 18 | 0.71 | 12.78
| 20132 | MAO-DE-OBRA DE SERVENTE DA CONSTRUCAO CIVIL, INCLUSIVE ENCARGOS SOCIAIS DESONERADOS | H | 11.33 | 13.08 | 148.19
| 20115 | MAO-DE-OBRA DE PEDREIRO, INCLUSIVE ENCARGOS SOCIAIS DESONERADOS | H | 10.815 | 18.05 | 195.21
| 20060 | MAO-DE-OBRA DE ELETRICISTA DA CONSTRUCAOCIVIL, INCLUSIVE ENCARGOS SOCIAIS DESONERADOS | H | 9.27 | 18.05 | 167.32
| 30179 | 07.006.0025-B ARGAMASSA CIM.,SAIBRO TRACO 1:8,PREPAROMECANICO | M3 | 0.105 | 211.39 | 22.19
|  |  |  | TOTAL |  | 638.89
6.4 | 15.015.0055-A | INSTALACAO DE UM CONJUNTO DE 3 PONTOS DE LUZ,EMBUTIDO NA LAJE,EQUIVALENTE A 6 VARAS DE ELETRODUTO DE PVC RIGIDO DE 1/2", 50,00M DE FIO 2,5MM2,CAIXAS,CONEXOES,LUVAS,CURVA E INTERRUPTOR DE EMBUTIR COM PLACA FOSFORESCENTE,INCLUSIVE ABERTURA E F ECHAMENTO DE RASGO EM ALVENARIA (OBS.:3%-DESGASTE DE FERRAMENTAS E EPI). | UN | 1 | 450.79 | 580.7 | 450.79 | 580.7
| 15.015.0055-A | INSTALACAO DE UM CONJUNTO DE 3 PONTOS DE LUZ,EMBUTIDO NA LAJE,EQUIVALENTE A 6 VARAS DE ELETRODUTO DE PVC RIGIDO DE 1/2", 50,00M DE FIO 2,5MM2,CAIXAS,CONEXOES,LUVAS,CURVA E INTERRUPTOR DE EMBUTIR COM PLACA FOSFORESCENTE,INCLUSIVE ABERTURA E F ECHAMENTO DE RASGO EM ALVENARIA (OBS.:3%-DESGASTE DE FERRAMENTAS E EPI). | UN | 1 | 450.79 | 450.79
| 05751 | CAIXA DE LUZ DE PVC, DE 4"x4" | UN | 3 | 1.21 | 3.63
| 05750 | CAIXA DE LUZ DE PVC, DE 4"x2" | UN | 1 | 0.55 | 0.55
| 04266 | BUCHA E ARRUELA DE ALUMINIO PARA ELETRODUTO, DE 1/2" | UN | 14 | 0.64 | 8.96
| 02960 | CURVA 90§ DE PVC RIGIDO, ROSQUEAVEL, PARA ELETRODUTO, DE 1/2" | UN | 1 | 0.54 | 0.54
| 02642 | LUVA DE PVC RIGIDO ROSQUEAVEL, PARA ELETRODUTO, DE 1/2" | UN | 3 | 0.26 | 0.78
| 02338 | ELETRODUTO DE PVC PRETO,RIGIDO ROSQUEAVEL,COM ROSCA EM AMBAS EXTREMIDADES,EM BARRAS DE 3 METROS,DE 1/2" | UN | 6 | 3.53 | 21.18
| 00309 | INTERRUPTOR DE EMBUTIR, FOSFORESCENTE, C/PLACA, DE 1 TECLA SIMPLES | UN | 1 | 2.63 | 2.63
| 00285 | FIO C/ISOLAMENTO TERMOPLASTICO ANTICHAMADE 750V, DE 02,5MM2 | M | 50 | 0.94 | 47
| 20132 | MAO-DE-OBRA DE SERVENTE DA CONSTRUCAO CIVIL, INCLUSIVE ENCARGOS SOCIAIS DESONERADOS | H | 9.888 | 13.08 | 129.33
| 20115 | MAO-DE-OBRA DE PEDREIRO, INCLUSIVE ENCARGOS SOCIAIS DESONERADOS | H | 4.635 | 18.05 | 83.66
| 20060 | MAO-DE-OBRA DE ELETRICISTA DA CONSTRUCAOCIVIL, INCLUSIVE ENCARGOS SOCIAIS DESONERADOS | H | 8.24 | 18.05 | 148.73
| 30179 | 07.006.0025-B ARGAMASSA CIM.,SAIBRO TRACO 1:8,PREPAROMECANICO | M3 | 0.018 | 211.39 | 3.8
|  |  |  | TOTAL |  | 450.79
6.5 | 15.015.0250-A | Instalacao de ponto de tomada,embutido na alvenaria,equivalente a 2 varas de eletroduto de pvc rigido de 3/4",18,00m de fio 2,5mm2,caixas,conexoes e tomada de embutir,2p+t,10a,padrao brasileiro,com placa fosforescente,inclusive abertura e f echamento de rasgo em alvenaria (obs.:3%-desgaste de ferramentas e epi). | UN | 1 | 236.81 | 305.05 | 236.81 | 305.05
| 15.015.0250-A | INSTALACAO DE PONTO DE TOMADA,EMBUTIDO NA ALVENARIA,EQUIVALENTE A 2 VARAS DE ELETRODUTO DE PVC RIGIDO DE 3/4",18,00M DE FIO 2,5MM2,CAIXAS,CONEXOES E TOMADA DE EMBUTIR,2P+T,10A,PADRAO BRASILEIRO,COM PLACA FOSFORESCENTE,INCLUSIVE ABERTURA E F ECHAMENTO DE RASGO EM ALVENARIA (OBS.:3%-DESGASTE DE FERRAMENTAS E EPI). | UN | 1 | 236.81 | 236.81
| 05750 | CAIXA DE LUZ DE PVC, DE 4"x2" | UN | 1 | 0.55 | 0.55
| 02961 | CURVA 90§ DE PVC RIGIDO, ROSQUEAVEL, PARA ELETRODUTO, DE 3/4" | UN | 1 | 0.62 | 0.62
| 02643 | LUVA DE PVC RIGIDO ROSQUEAVEL, PARA ELETRODUTO, DE 3/4" | UN | 1 | 0.41 | 0.41
| 02370 | TOMADA ELETRICA 2P+T, 10A/250V, PADRAO BRASILEIRO, DE EMBUTIR, COM PLACA 4"X2" | UN | 1 | 5.38 | 5.38
| 02341 | ELETRODUTO DE PVC PRETO, RIGIDO ROSQUEAVEL, COM ROSCA EM AMBAS EXTREMIDADES, EMBARRAS DE 3 METROS, DE 3/4" | UN | 2 | 4.41 | 8.82
| 00285 | FIO C/ISOLAMENTO TERMOPLASTICO ANTICHAMADE 750V, DE 02,5MM2 | M | 18 | 0.94 | 16.92
| 00115 | BUCHA E ARRUELA DE ALUMINIO PARA ELETRODUTO, DE 3/4" | UN | 4 | 0.71 | 2.84
| 20132 | MAO-DE-OBRA DE SERVENTE DA CONSTRUCAO CIVIL, INCLUSIVE ENCARGOS SOCIAIS DESONERADOS | H | 5.665 | 13.08 | 74.09
| 20115 | MAO-DE-OBRA DE PEDREIRO, INCLUSIVE ENCARGOS SOCIAIS DESONERADOS | H | 3.09 | 18.05 | 55.77
| 20060 | MAO-DE-OBRA DE ELETRICISTA DA CONSTRUCAOCIVIL, INCLUSIVE ENCARGOS SOCIAIS DESONERADOS | H | 3.605 | 18.05 | 65.07
| 30179 | 07.006.0025-B ARGAMASSA CIM.,SAIBRO TRACO 1:8,PREPAROMECANICO | M3 | 0.03 | 211.39 | 6.34
|  |  |  | TOTAL |  | 236.81
6.6 | 15.015.0270-A | Instalacao de um conjunto de 2 tomadas,embutido na alvenaria,equivalente a 3 varas de eletroduto de pvc rigido de 3/4",2 7,00m de fio 2,5mm2,caixas,conexoes e tomadas de embutir 2p+t,10a,com placa fosforescente,inclusive abertura e fechament o de rasgo em alvenaria (obs.:3%-desgaste de ferramentas e epi). | UN | 1 | 315.75 | 406.74 | 315.75 | 406.74
| 15.015.0270-A | INSTALACAO DE UM CONJUNTO DE 2 TOMADAS,EMBUTIDO NA ALVENARIA,EQUIVALENTE A 3 VARAS DE ELETRODUTO DE PVC RIGIDO DE 3/4",2 7,00M DE FIO 2,5MM2,CAIXAS,CONEXOES E TOMADAS DE EMBUTIR 2P+T,10A,COM PLACA FOSFORESCENTE,INCLUSIVE ABERTURA E FECHAMENT O DE RASGO EM ALVENARIA (OBS.:3%-DESGASTE DE FERRAMENTAS E EPI). | UN | 1 | 315.75 | 315.75
| 05750 | CAIXA DE LUZ DE PVC, DE 4"x2" | UN | 1 | 0.55 | 0.55
| 02961 | CURVA 90§ DE PVC RIGIDO, ROSQUEAVEL, PARA ELETRODUTO, DE 3/4" | UN | 1 | 0.62 | 0.62
| 02643 | LUVA DE PVC RIGIDO ROSQUEAVEL, PARA ELETRODUTO, DE 3/4" | UN | 1 | 0.41 | 0.41
| 02370 | TOMADA ELETRICA 2P+T, 10A/250V, PADRAO BRASILEIRO, DE EMBUTIR, COM PLACA 4"X2" | UN | 2 | 5.38 | 10.76
| 02341 | ELETRODUTO DE PVC PRETO, RIGIDO ROSQUEAVEL, COM ROSCA EM AMBAS EXTREMIDADES, EMBARRAS DE 3 METROS, DE 3/4" | UN | 3 | 4.41 | 13.23
| 00285 | FIO C/ISOLAMENTO TERMOPLASTICO ANTICHAMADE 750V, DE 02,5MM2 | M | 27 | 0.94 | 25.38
| 00115 | BUCHA E ARRUELA DE ALUMINIO PARA ELETRODUTO, DE 3/4" | UN | 4 | 0.71 | 2.84
| 20132 | MAO-DE-OBRA DE SERVENTE DA CONSTRUCAO CIVIL, INCLUSIVE ENCARGOS SOCIAIS DESONERADOS | H | 6.695 | 13.08 | 87.57
| 20115 | MAO-DE-OBRA DE PEDREIRO, INCLUSIVE ENCARGOS SOCIAIS DESONERADOS | H | 4.5 | 18.05 | 81.22
| 20060 | MAO-DE-OBRA DE ELETRICISTA DA CONSTRUCAOCIVIL, INCLUSIVE ENCARGOS SOCIAIS DESONERADOS | H | 4.635 | 18.05 | 83.66
| 30179 | 07.006.0025-B ARGAMASSA CIM.,SAIBRO TRACO 1:8,PREPAROMECANICO | M3 | 0.045 | 211.39 | 9.51
|  |  |  | TOTAL |  | 315.75
6.7 | 15.015.0290-A | Instalacao de um conjunto de 3 tomadas,embutido na alvenaria,equivalente a 4 varas de eletroduto de pvc rigido de 3/4",3 7,00m de fio 2,5mm2,caixas,conexoes e tomadas de embutir 2p+t,10a,com placa fosforescente,inclusive abertura e fechament o de rasgo em alvenaria (obs.:3%-desgaste de ferramentas e epi). | UN | 1 | 407.27 | 524.64 | 407.27 | 524.64
| 15.015.0290-A | INSTALACAO DE UM CONJUNTO DE 3 TOMADAS,EMBUTIDO NA ALVENARIA,EQUIVALENTE A 4 VARAS DE ELETRODUTO DE PVC RIGIDO DE 3/4",3 7,00M DE FIO 2,5MM2,CAIXAS,CONEXOES E TOMADAS DE EMBUTIR 2P+T,10A,COM PLACA FOSFORESCENTE,INCLUSIVE ABERTURA E FECHAMENT O DE RASGO EM ALVENARIA (OBS.:3%-DESGASTE DE FERRAMENTAS E EPI). | UN | 1 | 407.27 | 407.27
| 05750 | CAIXA DE LUZ DE PVC, DE 4"x2" | UN | 3 | 0.55 | 1.65
| 02961 | CURVA 90§ DE PVC RIGIDO, ROSQUEAVEL, PARA ELETRODUTO, DE 3/4" | UN | 1 | 0.62 | 0.62
| 02643 | LUVA DE PVC RIGIDO ROSQUEAVEL, PARA ELETRODUTO, DE 3/4" | UN | 1 | 0.41 | 0.41
| 02370 | TOMADA ELETRICA 2P+T, 10A/250V, PADRAO BRASILEIRO, DE EMBUTIR, COM PLACA 4"X2" | UN | 3 | 5.38 | 16.14
| 02341 | ELETRODUTO DE PVC PRETO, RIGIDO ROSQUEAVEL, COM ROSCA EM AMBAS EXTREMIDADES, EMBARRAS DE 3 METROS, DE 3/4" | UN | 4 | 4.41 | 17.64
| 00285 | FIO C/ISOLAMENTO TERMOPLASTICO ANTICHAMADE 750V, DE 02,5MM2 | M | 37 | 0.94 | 34.78
| 00115 | BUCHA E ARRUELA DE ALUMINIO PARA ELETRODUTO, DE 3/4" | UN | 12 | 0.71 | 8.52
| 20132 | MAO-DE-OBRA DE SERVENTE DA CONSTRUCAO CIVIL, INCLUSIVE ENCARGOS SOCIAIS DESONERADOS | H | 7.725 | 13.08 | 101.04
| 20115 | MAO-DE-OBRA DE PEDREIRO, INCLUSIVE ENCARGOS SOCIAIS DESONERADOS | H | 6.18 | 18.05 | 111.54
| 20060 | MAO-DE-OBRA DE ELETRICISTA DA CONSTRUCAOCIVIL, INCLUSIVE ENCARGOS SOCIAIS DESONERADOS | H | 5.665 | 18.05 | 102.25
| 30179 | 07.006.0025-B ARGAMASSA CIM.,SAIBRO TRACO 1:8,PREPAROMECANICO | M3 | 0.06 | 211.39 | 12.68
|  |  |  | TOTAL |  | 407.27
6.8 | 15.015.0310-A | Instalacao de um conjunto de 4 tomadas,embutido na alvenaria,equivalente a 5 varas de eletroduto de pvc rigido de 3/4",4 5,00m de fio 2,5mm2,caixas,conexoes e tomadas de embutir 2p+t,10a,com placa fosforescente,inclusive abertura e fechament o de rasgo em alvenaria . | UN | 3 | 491.09 | 632.62 | 1473.27 | 1897.86
| 15.015.0310-A | INSTALACAO DE UM CONJUNTO DE 4 TOMADAS,EMBUTIDO NA ALVENARIA,EQUIVALENTE A 5 VARAS DE ELETRODUTO DE PVC RIGIDO DE 3/4",4 5,00M DE FIO 2,5MM2,CAIXAS,CONEXOES E TOMADAS DE EMBUTIR 2P+T,10A,COM PLACA FOSFORESCENTE,INCLUSIVE ABERTURA E FECHAMENT O DE RASGO EM ALVENARIA (OBS.:3%-DESGASTE DE FERRAMENTAS E EPI). | UN | 1 | 491.09 | 491.09
| 05750 | CAIXA DE LUZ DE PVC, DE 4"x2" | UN | 4 | 0.55 | 2.2
| 02961 | CURVA 90§ DE PVC RIGIDO, ROSQUEAVEL, PARA ELETRODUTO, DE 3/4" | UN | 1 | 0.62 | 0.62
| 02643 | LUVA DE PVC RIGIDO ROSQUEAVEL, PARA ELETRODUTO, DE 3/4" | UN | 1 | 0.41 | 0.41
| 02370 | TOMADA ELETRICA 2P+T, 10A/250V, PADRAO BRASILEIRO, DE EMBUTIR, COM PLACA 4"X2" | UN | 4 | 5.38 | 21.52
| 02341 | ELETRODUTO DE PVC PRETO, RIGIDO ROSQUEAVEL, COM ROSCA EM AMBAS EXTREMIDADES, EMBARRAS DE 3 METROS, DE 3/4" | UN | 5 | 4.41 | 22.05
| 00285 | FIO C/ISOLAMENTO TERMOPLASTICO ANTICHAMADE 750V, DE 02,5MM2 | M | 45 | 0.94 | 42.3
| 00115 | BUCHA E ARRUELA DE ALUMINIO PARA ELETRODUTO, DE 3/4" | UN | 16 | 0.71 | 11.36
| 20132 | MAO-DE-OBRA DE SERVENTE DA CONSTRUCAO CIVIL, INCLUSIVE ENCARGOS SOCIAIS DESONERADOS | H | 8.755 | 13.08 | 114.51
| 20115 | MAO-DE-OBRA DE PEDREIRO, INCLUSIVE ENCARGOS SOCIAIS DESONERADOS | H | 7.725 | 18.05 | 139.43
| 20060 | MAO-DE-OBRA DE ELETRICISTA DA CONSTRUCAOCIVIL, INCLUSIVE ENCARGOS SOCIAIS DESONERADOS | H | 6.695 | 18.05 | 120.84
| 30179 | 07.006.0025-B ARGAMASSA CIM.,SAIBRO TRACO 1:8,PREPAROMECANICO | M3 | 0.075 | 211.39 | 15.85
|  |  |  | TOTAL |  | 491.09
6.9 | 18.027.0315-6 MODIFICADO | LUMINARIA DE SOBREPOR,FIXADA EM LAJE OU FORRO,TIPO CALHA,CHANFRADA OU PRISMATICA,ESMALTADA,COMPLETA, LAMPADA FLUORESCENTE LED DE 2X18W.FORNECIMENTO E COLOCACAO | UN | 11 | 133.72 | 172.25 | 1470.92 | 1894.75
| 18.027.0315-A | LUMINARIA DE SOBREPOR,FIXADA EM LAJE OU FORRO,TIPO CALHA,CHANFRADA OU PRISMATICA,COMPLETA,EQUIPADA COM REATOR ELETRONICO DE ALTO FATOR DE POTENCIA E LAMPADA FLUORESCENTE DE 2X40W.FORNECIMENTO E COLOCACAO (OBS.:3%-DESGASTE DE FERRAMENTAS E EPI). | UN | 1 | 103.92 | 103.92
| 5067 | CALHA CHANFRADA EM CHAPA DE ACO PARA LUMINARIA DE SOBREPOR, PARA 2 LAMPADAS TUBULARES DE 1200MM | UN | 1 | 10.69 | 10.69
| 05946 | SUPORTE TIPO PE DE GALINHA PARA FIXACAODE LUMINARIAS | UN | 1 | 2.95 | 2.95
| 05337 | SUPORTE P/LAMPADA TUBULAR | UN | 4 | 1.7 | 6.8
| 04319 | REATOR ELETRONICO DE ALTO FATOR DE POTENCIA (AFT>0,92), PARA LAMPADAS FLUORESCENTES - 40W - DUPLO | UN | 0 | 25.2 | 0
| 04312 | LAMPADA FLUORESCENTE TUBULAR, DE 40W | UN | 2 | 24.58 | 49.16
| 20132 | MAO-DE-OBRA DE SERVENTE DA CONSTRUCAO CIVIL, INCLUSIVE ENCARGOS SOCIAIS DESONERADOS | H | 2.06 | 13.08 | 26.94
| 20060 | MAO-DE-OBRA DE ELETRICISTA DA CONSTRUCAOCIVIL, INCLUSIVE ENCARGOS SOCIAIS DESONERADOS | H | 2.06 | 18.05 | 37.18
|  |  |  | TOTAL |  | 133.72
FORNECEDOR
| CLARON ILUMINAÇÃO | LAMPADA FLUORESCENTE TUBULAR LED, DE 18W | UN | 20.57
| LEDMAX | LAMPADA FLUORESCENTE TUBULAR LED, DE 18W | UN | 36.9
| SUSTENTALED | LAMPADA FLUORESCENTE TUBULAR LED, DE 18W | UN | 24.58
|  | preço mediano= | UN | 24.58
6.10 | 18.027.0302-6 MODIFICADO | LUMINARIA DE SOBREPOR FIXADA EM LAJE OU FORRO,TIPO CALHA,CHANFRADA OU PRISMATICA,ESMALTADA,COMPLETA, LAMPADA FLUORESCENTE LED DE 18W.FORNECIMENTO E COLOCACAO | UN | 4 | 81.15 | 104.53 | 324.6 | 418.12
| 18.027.0302-A | LUMINARIA DE SOBREPOR,FIXADA EM LAJE OU FORRO,TIPO CALHA,CHANFRADA OU PRISMATICA,COMPLETA,EQUIPADA COM REATOR ELETRONICO DE ALTO FATOR DE POTENCIA E LAMPADA FLUORESCENTE DE 1X20W.FORNECIMENTO E COLOCACAO (OBS.:3%-DESGASTE DE FERRAMENTAS E EPI). | UN | 1 | 81.15 | 81.15
| 14669 | CALHA CHANFRADA EM CHAPA DE ACO PARA LUMINARIA DE SOBREPOR, PARA 1 LAMPADA TUBULAR DE 600MM | UN | 1 | 5.34 | 5.34
| 05946 | SUPORTE TIPO PE DE GALINHA PARA FIXACAODE LUMINARIAS | UN | 1 | 2.95 | 2.95
| 05944 | REATOR ELETRONICO DE ALTO FATOR DE POTENCIA (AFT>0,92), PARA LAMPADAS FLUORESCENTES - 20W - SIMPLES | UN | 0 | 13.94 | 0
| 05337 | SUPORTE P/LAMPADA TUBULAR | UN | 2 | 1.7 | 3.4
| 04311 | LAMPADA FLUORESCENTE TUBULAR, DE 20W | UN | 1 | 24.58 | 24.58
| 20132 | MAO-DE-OBRA DE SERVENTE DA CONSTRUCAO CIVIL, INCLUSIVE ENCARGOS SOCIAIS DESONERADOS | H | 1.44 | 13.08 | 18.86
| 20060 | MAO-DE-OBRA DE ELETRICISTA DA CONSTRUCAOCIVIL, INCLUSIVE ENCARGOS SOCIAIS DESONERADOS | H | 1.44 | 18.05 | 26.02
|  |  |  | TOTAL |  | 81.15
FORNECEDOR
| CLARON ILUMINAÇÃO | LAMPADA FLUORESCENTE TUBULAR LED, DE 18W | UN | 20.57
| LEDMAX | LAMPADA FLUORESCENTE TUBULAR LED, DE 18W | UN | 36.9
| SUSTENTALED | LAMPADA FLUORESCENTE TUBULAR LED, DE 18W | UN | 24.58
|  | preço mediano= | UN | 24.58
x |  |  |  | TOTAL 6.0= |  |  | 7253.72 | 9344.02
7.0 |  | COBERTURA
7.1 | 16.001.0060-A | MADEIRAMENTO PARA COBERTURA EM TELHAS ONDULADAS,CONSTITUIDO DE PECAS DE 3"X3" E 3"X4.1/2",EM MADEIRA SERRADA,SEM TESOURA OU PONTALETE,MEDIDO PELA AREA REAL DO MADEIRAMENTO.FORNECIMENTO E COLOCACAO | M² | 20.64 | 26.61 | 34.27 | 549.23 | 707.33
| 16.001.0060-A | MADEIRAMENTO PARA COBERTURA EM TELHAS ONDULADAS,CONSTITUIDO DE PECAS DE 3"X3" E 3"X4.1/2",EM MADEIRA SERRADA,SEM TESOURA OU PONTALETE,MEDIDO PELA AREA REAL DO MADEIRAMENTO.FORNECIMENTO E COLOCACAO (OBS.:3%-DESGASTE DE FERRAMENTAS E EPI). | M2 | 1 | 26.61 | 26.61
| 02604 | MACARANDUBA EM PECAS, DE 7,50X7,50CM (3"X3") | M | 0.175 | 12 | 2.1
| 02603 | MACARANDUBA EM PECAS, DE 7,50X11,25CM (3"X4.1/2") | M | 0.75 | 21.98 | 16.48
| 00453 | PREGO COM OU SEM CABECA, EM CAIXAS DE 50KG, OU QUANTIDADES EQUIVALENTES, N§12X12A 18X30 | KG | 0.004 | 8.55 | 0.03
| 20132 | MAO-DE-OBRA DE SERVENTE DA CONSTRUCAO CIVIL, INCLUSIVE ENCARGOS SOCIAIS DESONERADOS | H | 0.2575 | 13.08 | 3.36
| 20046 | MAO-DE-OBRA DE CARPINTEIRO DE FORMA DE CONCRETO, INCLUSIVE ENCARGOS SOCIAIS DESONERADOS | H | 0.2575 | 18.05 | 4.64
|  |  |  | TOTAL |  | 26.61
7.2 | 16.004.0015-A | COBERTURA EM TELHAS ONDULADAS DE CIMENTO,SEM AMIANTO,REFORCADO COM FIOS SINTETICOS (CRFS),COM ESPESSURA DE 6MM,EXCLUSIVE MADEIRAMENTO.FORNECIMENTO E COLOCACAO | M² | 20.64 | 32.09 | 41.33 | 662.33 | 853.05
| 16.004.0015-A | COBERTURA EM TELHAS ONDULADAS DE CIMENTO,SEM AMIANTO,REFORCADO COM FIOS SINTETICOS (CRFS),COM ESPESSURA DE 6MM,EXCLUSIVE MADEIRAMENTO.FORNECIMENTO E COLOCACAO (OBS.:3%-DESGASTE DE FERRAMENTAS E EPI). | M2 | 1 | 32.09 | 32.09
| 08000 | TELHA ONDULADA DE CIMENTO, SEM AMIANTO,REFORCADA C/FIOS SINTETICOS (CRFS), DE (2,44X1,10)M E C/ESPES. DE 6MM | UN | 0.44 | 44.68 | 19.65
| 05962 | CONJUNTO DE VEDACAO, COM ARRUELA GALVANIZADA E BORRACHAS PARA PARAFUSO DE FIXACAO DE TELHA ONDULADA | UN | 1.5 | 0.27 | 0.4
| 02216 | MASSA DE VEDACAO P/ARTEFATOS DE CIMENTOAMIANTO | KG | 0.015 | 12.61 | 0.18
| 00252 | PARAFUSO C/ROSCA, DE (8x100)MM | UN | 1.5 | 1.5 | 2.25
| 20132 | MAO-DE-OBRA DE SERVENTE DA CONSTRUCAO CIVIL, INCLUSIVE ENCARGOS SOCIAIS DESONERADOS | H | 0.309 | 13.08 | 4.04
| 20046 | MAO-DE-OBRA DE CARPINTEIRO DE FORMA DE CONCRETO, INCLUSIVE ENCARGOS SOCIAIS DESONERADOS | H | 0.309 | 18.05 | 5.57
|  |  |  | TOTAL |  | 32.09
7.3 | SI000094231 alterado | RUFO EM CHAPA DE AÇO GALVANIZADO NÚMERO 24, CORTE DE 33 CM, INCLUSO TRANSPORTE VERTICAL. AF_06/2016 | M | 41.85 | 44.81 | 57.72 | 1875.29 | 2415.58
| SI00000094231 | RUFO EM CHAPA DE AÇO GALVANIZADO NÚMERO 24, CORTE DE 25 CM, INCLUSO TRANSPORTE VERTICAL. AF_07/2019 | M | 1.32 | 33.95 | 44.81
| 0040872 | RUFO INTERNO/EXTERNO DE CHAPA DE ACO GALVANIZADA NUM 24, CORTE 25 CM (COLETADO CAIXA) | M | 1.05 | 17.68 | 18.56
| 0013388 | SOLDA EM BARRA DE ESTANHO-CHUMBO 50/50 | KG | 0.045 | 145.99 | 6.56
| 0005104 | REBITE DE ALUMINIO VAZADO DE REPUXO, 3,2 X 8 MM (1KG = 1025 UNIDADES) | KG | 0.0012 | 40.56 | 0.04
| 0005061 | PREGO DE ACO POLIDO COM CABECA 18 X 27 (2 1/2 X 10) | KG | 0.006 | 10.9 | 0.06
| 0000142 | SELANTE ELASTICO MONOCOMPONENTE A BASE DE POLIURETANO PARA JUNTAS DIVERSAS | 310ML | 0.04 | 32.48 | 1.29
| SI00000088323 | TELHADISTA COM ENCARGOS COMPLEMENTARES | H | 0.112 | 22.62 | 2.53
| SI00000088316 | SERVENTE COM ENCARGOS COMPLEMENTARES | H | 0.207 | 19.85 | 4.1
| SI00000093282 | SI00000093282 GUINCHO ELÉTRICO DE COLUNA, CAPACIDADE 400 KG, COM MOTO FREIO, MOTOR TRIFÁSICO DE 1,25 CV - CHI DIURNO. AF_03/2016 | CHI | 0.0183 | 25.77 | 0.47
| SI00000093281 | SI00000093281 GUINCHO ELÉTRICO DE COLUNA, CAPACIDADE 400 KG, COM MOTO FREIO, MOTOR TRIFÁSICO DE 1,25 CV - CHP DIURNO. AF_03/2016 | CHP | 0.0132 | 26.46 | 0.34
|  |  |  | TOTAL |  | 33.95
7.4 | SI000006225 | IMPERMEABILIZACAO DE CALHAS/LAJES DESCOBERTAS, COM EMULSAO ASFALTICA COM ELASTOMEROS, 3 DEMAOS | m² | 7.5 | 43.65 | 56.22 | 327.37 | 421.65
| SI000000006225 | IMPERMEABILIZACAO DE CALHAS/LAJES DESCOBERTAS, COM EMULSAO ASFALTICA COM ELASTOMEROS, 3 DEMAOS | M2 | 1 | 43.65 | 43.65
| 0000626 | MANTA LIQUIDA DE BASE ASFALTICA MODIFICADA COM A ADICAO DE ELASTOMEROS DILUIDOS EM SOLVENTE ORGANICO, APLICACAO A FRIO (MEMBRANA IMPERMEABILIZANTE ASFASTICA) | KG | 1.02 | 10.33 | 10.53
| SI00000088316 | SERVENTE COM ENCARGOS COMPLEMENTARES | H | 0.4 | 19.85 | 7.94
| SI00000088309 | PEDREIRO COM ENCARGOS COMPLEMENTARES | H | 1 | 25.18 | 25.18
|  |  |  | TOTAL |  | 43.65
7.5 | 16.004.0050-A | CALHA DE BEIRAL,SEMI-CIRCULAR DE PVC,DN 125,EXCLUSIVE CONDUTORES (VIDE ITEM 16.004.0055).FORNECIMENTO E COLOCACAO | M | 13.8 | 50.94 | 65.62 | 702.97 | 905.55
| 16.004.0050-A | CALHA DE BEIRAL,SEMI-CIRCULAR DE PVC,DN 125,EXCLUSIVE CONDUTORES (VIDE ITEM 16.004.0055).FORNECIMENTO E COLOCACAO (OBS.:3%-DESGASTE DE FERRAMENTAS E EPI). | M | 1 | 50.94 | 50.94
| 05904 | PARAFUSO FERRO, ROSCA SOBERBA, CABECA CHATA, DE (3,2X20)MM | UN | 3 | 0.04 | 0.12
| 05449 | VEDACAO PARA CALHA DE BEIRAL DE PVC, DEDN=125MM | UN | 0.44 | 0.89 | 0.39
| 05448 | SUPORTE ZINCADO DOBRADO, P/CALHA DE BEIRAL, SEMI-CIRCULAR DE PVC, DE DN=125MM | UN | 1.55 | 4.65 | 7.2
| 05447 | BOCAL PARA CALHA DE BEIRAL, SEMI-CIRCULAR DE PVC, DE DN=(125X88)MM | UN | 0.33 | 21.27 | 7.01
| 05446 | EMENDA DE PVC PARA CALHA DE BEIRAL, DN=125MM | UN | 0.22 | 12.77 | 2.8
| 05445 | CALHA DE PVC PARA BEIRAL, DE DN=125MM, COM 3,00M | UN | 0.36 | 48.79 | 17.56
| 05444 | CABECEIRA DE PVC PARA CALHA BEIRAL, DN DE 125MM, TIPO ESQUERDA | UN | 0.11 | 10.18 | 1.11
| 05443 | CABECEIRA DE PVC PARA CALHA BEIRAL, DN DDE 125MM, TIPO DIREITA | UN | 0.11 | 5.92 | 0.65
| 20132 | MAO-DE-OBRA DE SERVENTE DA CONSTRUCAO CIVIL, INCLUSIVE ENCARGOS SOCIAIS DESONERADOS | H | 0.4532 | 13.08 | 5.92
| 20046 | MAO-DE-OBRA DE CARPINTEIRO DE FORMA DE CONCRETO, INCLUSIVE ENCARGOS SOCIAIS DESONERADOS | H | 0.4532 | 18.05 | 8.18
|  |  |  | TOTAL |  | 50.94
7.6 | 16.004.0055-A | CONDUTOR PARA CALHA DE BEIRAL DE PVC,DN 88,INCLUSIVE CONEXOES.FORNECIMENTO E COLOCACAO | M | 11 | 28.79 | 37.08 | 316.69 | 407.88
| 16.004.0055-A | CONDUTOR PARA CALHA DE BEIRAL DE PVC,DN 88,INCLUSIVE CONEXOES.FORNECIMENTO E COLOCACAO (OBS.:3%-DESGASTE DE FERRAMENTAS E EPI). | M | 1 | 28.79 | 28.79
| 05906 | PARAFUSO FERRO, ROSCA SOBERBA, CABECA CHATA, DE (3,8X30)MM | UN | 1.3 | 0.06 | 0.07
| 05880 | BUCHA DE NYLON, TIPO S-05 | UN | 1.3 | 0.03 | 0.03
| 05454 | JOELHO 60§ DE PVC, P/CALHA DE BEIRAL, DE88MM | UN | 0.66 | 9.04 | 5.96
| 05452 | CONDUTOR PARA CALHA DE BEIRAL DE PVC, DEDN=88MM | UN | 0.36 | 32.07 | 11.54
| 05451 | JOELHO 90§ DE PVC, PARA CALHA DE BEIRAL,DE 88MM | UN | 0.33 | 9.04 | 2.98
| 05450 | ABRACADEIRA PARA CALHA DE BEIRAL, DE PVC, N=88MM | UN | 0.66 | 2.77 | 1.82
| 02339 | ADESIVO PLASTICO PARA PVC RIGIDO, EM BISNAGA DE 75G | UN | 0.1 | 3.17 | 0.31
| 20132 | MAO-DE-OBRA DE SERVENTE DA CONSTRUCAO CIVIL, INCLUSIVE ENCARGOS SOCIAIS DESONERADOS | H | 0.1957 | 13.08 | 2.55
| 20046 | MAO-DE-OBRA DE CARPINTEIRO DE FORMA DE CONCRETO, INCLUSIVE ENCARGOS SOCIAIS DESONERADOS | H | 0.1957 | 18.05 | 3.53
|  |  |  | TOTAL |  | 28.79
7.7 | 13.348.0045-A | Pingadeira para platibandas em granito cinza andorinha, espessura 2cm e largura aproximada de 20cm, com inclinação direcionada para o telhado (balanços nas pedras para os dois lados), peças devidamente rejuntadas e fixadas com segurança utilizando grampos de arame galvanizado fixados nas peças. | M | 45.4 | 35.8 | 46.11 | 1625.32 | 2093.39
| 13.348.0045-A | ESPELHO OU CHAPIM EM GRANITO CINZA ANDORINHA,20X3CM,SEM ACABAMENTO,ASSENTADO COMO NO ITEM 13.348.0030 (OBS.:3%-DESGASTE DE FERRAMENTAS E EPI). | M | 1 | 35.8 | 35.8
| 11199 | ESPELHO OU CHAPIM GRANITO CINZA ANDORINHA, 20X3CM, SEM ACABAMENTO | M | 1.05 | 17.59 | 18.46
| 07798 | ARGAMASSA PARA REJUNTAMENTO PIGMENTADA,EMBALAGEM DE 5KG | UN | 0.11 | 8.4 | 0.92
| 20132 | MAO-DE-OBRA DE SERVENTE DA CONSTRUCAO CIVIL, INCLUSIVE ENCARGOS SOCIAIS DESONERADOS | H | 0.4635 | 13.08 | 6.06
| 20091 | MAO-DE-OBRA DE MARMORISTA DE MARMORE E GRANITO, INCLUSIVE ENCARGOS SOCIAIS DESONERADOS | H | 0.412 | 18.05 | 7.43
| 30350 | 13.001.0010-B CHAPISCO SUPERF. CONCR./ALVEN.,COM ARGAMASSA DE CIMENTO E AREIA NO TRACO 1:3 | M2 | 0.2 | 4.53 | 0.9
| 30180 | 07.007.0010-B ARGAMASSA CIM.,SAIBRO,AREIA 1:2:2,PREPARO MECANICO | M3 | 0.007 | 244.85 | 1.71
| 30129 | 07.001.0010-B PASTA DE CIMENTO COMUM | M3 | 0.0006 | 542.5 | 0.32
|  |  |  | TOTAL |  | 35.8
x |  |  |  | TOTAL 7.0= |  |  | 6059.2 | 7804.43
8.0 |  | PINTURA
8.1 | 17.018.0111-A | Pintura acrílica, fosca ou acetinada, classificação premium, inclusive selador acrílico, vigoroso lixamento e no mínimo duas demãos de massa acrílica e duas demãos de acabamento (tetos) | m² | 177.78 | 27.76 | 35.76 | 4935.17 | 6357.41
| 17.018.0111-A | PINTURA COM TINTA LATEX SEMIBRILHANTE,FOSCA OU ACETINADA,CLASSIFICACAO PREMIUM OU STANDARD (NBR 15079),PARA INTERIOR E E XTERIOR,BRANCA OU COLORIDA,SOBRE CONCRETO APICOADO,INCLUSIVELIXAMENTO,UMA DEMAO DE SELADOR ACRILICO E DUAS DEMAOS DE AC ABAMENTO (OBS.:3%-DESGASTE DE FERRAMENTAS E EPI). | M2 | 1 | 27.76 | 27.76
| 14496 | LIXA PARA MASSA | UN | 1 | 0.69 | 0.69
| 06028 | SELADOR PIGMENTADO A BASE DE RESINA ACRILICA MODIFICADA, NA COR BRANCA | GL | 0.08 | 14.51 | 1.16
| 03876 | TINTA LATEX STANDARD PARA EXTERIOR/INTERIOR SEMIBRILHANTE BRANCA OU COLORIDA, EMBALDES DE 18 LITROS | UN | 0.024 | 341.42 | 8.19
| 20132 | MAO-DE-OBRA DE SERVENTE DA CONSTRUCAO CIVIL, INCLUSIVE ENCARGOS SOCIAIS DESONERADOS | H | 0.3605 | 13.08 | 4.71
| 20118 | MAO-DE-OBRA DE PINTOR, INCLUSIVE ENCARGOS SOCIAIS DESONERADOS | H | 0.721 | 18.05 | 13.01
|  |  |  | TOTAL |  | 27.76
8.2 | 17.017.0010-A + 17.017.0030-A | Barrado em esmalte à base de água, fosco ou acetinado, classificação premium, inclusive selador acrílico, vigoroso lixamento e no mínimo duas demãos de massa acrílica e duas demãos de acabamento | m² | 47.26 | 24.09 | 31.03 | 1138.49 | 1466.47
a | 17.017.0010-A | PREPARO DE SUPERFICIES NOVAS,COM REVESTIMENTO LISO,INCLUSIVE LIXAMENTO,LIMPEZA,UMA DEMAO DE SELADOR ACRILICO,UMA DEMAO D E MASSA CORRIDA OU ACRILICA E NOVO LIXAMENTO COM REMOCAO DOPO RESIDUAL (OBS.:3%-DESGASTE DE FERRAMENTAS E EPI). | M2 | 1 | 18.03 | 18.03
| 07182 | FUNDO PREPARADOR DE PAREDES ACRILICO, BASE D`AGUA, INCOLOR | GL | 0.03 | 30.66 | 0.91
| 03868 | MASSA CORRIDA A BASE DE PVA, EM LATAS DE18 LITROS | UN | 0.027 | 55.73 | 1.5
| 00324 | LIXA P/MADEIRA N§100 | UN | 1 | 0.43 | 0.43
| 20132 | MAO-DE-OBRA DE SERVENTE DA CONSTRUCAO CIVIL, INCLUSIVE ENCARGOS SOCIAIS DESONERADOS | H | 0.309 | 13.08 | 4.04
| 20118 | MAO-DE-OBRA DE PINTOR, INCLUSIVE ENCARGOS SOCIAIS DESONERADOS | H | 0.618 | 18.05 | 11.15
|  |  |  | TOTAL |  | 18.03
b | 17.017.0020-A | PINTURA COM ESMALTE SINTETICO ALQUIDICO,PARA INTERIOR,ALTO BRILHO,BRILHANTE,ACETINADO OU FOSCO,ACABAMENTO PADRAO,EM DUAS DEMAOS SOBRE SUPERFICIE PREPARADA CONFORME O ITEM 17.017.0010,EXCLUSIVE ESTE PREPARO (OBS.:3%-DESGASTE DE FERRAMENTAS E EPI). | M2 | 1 | 6.06 | 6.06
| 00124 | ESMALTE SINTETICO ALQUIDICO ALTO BRILHO,BRILHANTE, ACETINADO OU FOSCO | GL | 0.05 | 57.05 | 2.85
| 20132 | MAO-DE-OBRA DE SERVENTE DA CONSTRUCAO CIVIL, INCLUSIVE ENCARGOS SOCIAIS DESONERADOS | H | 0.0618 | 13.08 | 0.8
| 20118 | MAO-DE-OBRA DE PINTOR, INCLUSIVE ENCARGOS SOCIAIS DESONERADOS | H | 0.1339 | 18.05 | 2.41
|  |  |  | TOTAL |  | 6.06
8.3 | 17.018.0265-A | Pintura acrílica hospitalar, fosca ou acetinada, classificação premium, inclusive selador acrílico, vigoroso lixamento e no mínimo duas demãos de massa acrílica e duas demãos de acabamento (vacina/curativo/esterilização) | m² | 61.91 | 32.69 | 42.11 | 2023.83 | 2607.03
| 17.018.0265-A | PINTURA COM TINTA ACRILICA ACETINADA,PARA USO HOSPITALAR,SOBRE PAREDES E TETOS,INCLUSIVE LIXAMENTO,UMA DEMAO DE SELADOR ACRILICO,DUAS DEMAOS DE MASSA ACRILICA E DUAS DEMAOS DE ACABAMENTO (OBS.:3%- DESGASTE DE FERRAMENTAS E EPI). | M2 | 1 | 32.69 | 32.69
| 14496 | LIXA PARA MASSA | UN | 2 | 0.69 | 1.38
| 14493 | TINTA ACRILICA ACETINADA, USO HOSPITALAR, PARA PAREDES E TETOS, NA COR BRANCA, EM LATA DE 18 LITROS | UN | 0.01 | 256.11 | 2.56
| 06028 | SELADOR PIGMENTADO A BASE DE RESINA ACRILICA MODIFICADA, NA COR BRANCA | GL | 0.04 | 14.51 | 0.58
| 03874 | MASSA ACRILILICA, EM BALDES DE 18 LITROS | UN | 0.046 | 89.64 | 4.12
| 20132 | MAO-DE-OBRA DE SERVENTE DA CONSTRUCAO CIVIL, INCLUSIVE ENCARGOS SOCIAIS DESONERADOS | H | 0.48925 | 13.08 | 6.39
| 20118 | MAO-DE-OBRA DE PINTOR, INCLUSIVE ENCARGOS SOCIAIS DESONERADOS | H | 0.9785 | 18.05 | 17.66
|  |  |  | TOTAL |  | 32.69
8.4 | 17.018.0115-A | Pintura acrílica, fosca ou acetinada, classificação premium, inclusive selador acrílico, vigoroso lixamento e no mínimo duas demãos de massa acrílica e duas demãos de acabamento | m² | 199.6 | 34.22 | 44.08 | 6830.31 | 8798.36
| 17.018.0115-A | PINTURA COM TINTA LATEX SEMIBRILHANTE,FOSCA OU ACETINADA,CLASSIFICACAO PREMIUM OU STANDARD (NBR 15079),PARA INTERIOR E E XTERIOR,BRANCA OU COLORIDA,SOBRE TIJOLO,CONCRETO LISO,CIMENTO SEM AMIANTO,E REVESTIMENTO,INCLUSIVE LIXAMENTO,UMA DEMAO D E SELADOR ACRILICO,DUAS DEMAOS DE MASSA ACRILICA E DUAS DEMAOS DE ACABAMENTO (OBS.:3%-DESGASTE DE FERRAMENTAS E EPI). | M2 | 1 | 34.22 | 34.22
| 14496 | LIXA PARA MASSA | UN | 2 | 0.69 | 1.38
| 06028 | SELADOR PIGMENTADO A BASE DE RESINA ACRILICA MODIFICADA, NA COR BRANCA | GL | 0.04 | 14.51 | 0.58
| 03876 | TINTA LATEX STANDARD PARA EXTERIOR/INTERIOR SEMIBRILHANTE BRANCA OU COLORIDA, EMBALDES DE 18 LITROS | UN | 0.012 | 341.42 | 4.09
| 03874 | MASSA ACRILILICA, EM BALDES DE 18 LITROS | UN | 0.046 | 89.64 | 4.12
| 20132 | MAO-DE-OBRA DE SERVENTE DA CONSTRUCAO CIVIL, INCLUSIVE ENCARGOS SOCIAIS DESONERADOS | H | 0.48925 | 13.08 | 6.39
| 20118 | MAO-DE-OBRA DE PINTOR, INCLUSIVE ENCARGOS SOCIAIS DESONERADOS | H | 0.9785 | 18.05 | 17.66
|  |  |  | TOTAL |  | 34.22
8.5 | 17.017.0140-A + 17.017.0100-A | Pintura esmalte à base de água, fosca ou acetinada, classificação premium, vigoroso lixamento, inclusive massa para madeira, fundo nivelador e no mínimo duas demãos de acabamento | m² | 44.73 | 38.66 | 49.8 | 1729.26 | 2227.55
| 17.017.0140-A | PINTURA INTERNA OU EXTERNA SOBRE MADEIRA NOVA,COM ESMALTE SINTETICO ALQUIDICO,BRILHANTE OU ACETINADA EM DUAS DEMAOS SOBR E SUPERFICIE PREPARADA COM MATERIAL DA MESMA LINHA,CONFORMEO ITEM 17.017.0100,EXCLUSIVE ESTE PREPARO (OBS.:3%-DESGASTE DE FERRAMENTAS E EPI). | M2 | 1 | 6.06 | 6.06
| 00124 | ESMALTE SINTETICO ALQUIDICO ALTO BRILHO,BRILHANTE, ACETINADO OU FOSCO | GL | 0.05 | 57.05 | 2.85
| 20132 | MAO-DE-OBRA DE SERVENTE DA CONSTRUCAO CIVIL, INCLUSIVE ENCARGOS SOCIAIS DESONERADOS | H | 0.0618 | 13.08 | 0.8
| 20118 | MAO-DE-OBRA DE PINTOR, INCLUSIVE ENCARGOS SOCIAIS DESONERADOS | H | 0.1339 | 18.05 | 2.41
|  |  |  | TOTAL |  | 6.06
| 17.017.0100-A | PREPARO DE MADEIRA NOVA,INCLUSIVE LIXAMENTO,LIMPEZA,UMA DEMAO DE VERNIZ ISOLANTE INCOLOR,DUAS DEMAOS DE MASSA PARA MADEI RA,LIXAMENTO E REMOCAO DE PO,E UMA DEMAO DE FUNDO SINTETICONIVELADOR (OBS.:3%-DESGASTE DE FERRAMENTAS E EPI). | M2 | 1 | 32.6 | 32.6
| 03878 | VERNIZ ISOLANTE INCOLOR | GL | 0.04 | 54.62 | 2.18
| 00413 | MASSA PARA MADEIRA | GL | 0.23 | 35.28 | 8.11
| 00324 | LIXA P/MADEIRA N§100 | UN | 1 | 0.43 | 0.43
| 00125 | TINTA FUNDO SINTETICO NIVELADOR, PARA MADEIRA, INTERIORES E EXTERIORES | GL | 0.03 | 54.62 | 1.63
| 20132 | MAO-DE-OBRA DE SERVENTE DA CONSTRUCAO CIVIL, INCLUSIVE ENCARGOS SOCIAIS DESONERADOS | H | 0.412 | 13.08 | 5.38
| 20118 | MAO-DE-OBRA DE PINTOR, INCLUSIVE ENCARGOS SOCIAIS DESONERADOS | H | 0.824 | 18.05 | 14.87
|  |  |  | TOTAL |  | 32.6
8.6 | 17.018.0110-A | Pintura externa acrílica, fosca ou acetinada, classificação premium, inclusive selador acrílico, vigoroso lixamento e no mínimo duas demãos de acabamento | m² | 238.13 | 13.86 | 17.85 | 3300.48 | 4250.62
| 17.018.0110-A | PINTURA COM TINTA LATEX SEMIBRILHANTE,FOSCA OU ACETINADA,CLASSIFICACAO PREMIUM OU STANDARD (NBR 15079),PARA INTERIOR E E XTERIOR,BRANCA OU COLORIDA,SOBRE TIJOLO,CONCRETO LISO,CIMENTO SEM AMIANTO,E REVESTIMENTO,INCLUSIVE LIXAMENTO,UMA DEMAO D E SELADOR ACRILICO E DUAS DEMAOS DE ACABAMENTO (OBS.:3%-DESGASTE DE FERRAMENTAS E EPI). | M2 | 1 | 13.86 | 13.86
| 14496 | LIXA PARA MASSA | UN | 0.5 | 0.69 | 0.34
| 06028 | SELADOR PIGMENTADO A BASE DE RESINA ACRILICA MODIFICADA, NA COR BRANCA | GL | 0.04 | 14.51 | 0.58
| 03876 | TINTA LATEX STANDARD PARA EXTERIOR/INTERIOR SEMIBRILHANTE BRANCA OU COLORIDA, EMBALDES DE 18 LITROS | UN | 0.012 | 341.42 | 4.09
| 20132 | MAO-DE-OBRA DE SERVENTE DA CONSTRUCAO CIVIL, INCLUSIVE ENCARGOS SOCIAIS DESONERADOS | H | 0.18025 | 13.08 | 2.35
| 20118 | MAO-DE-OBRA DE PINTOR, INCLUSIVE ENCARGOS SOCIAIS DESONERADOS | H | 0.3605 | 18.05 | 6.5
|  |  |  | TOTAL |  | 13.86
8.7 | 17.013.0031-A | PINTURA INTERNA OU EXTERNA SOBRE CONCRETO APICOADO,COM TINTA AQUOSA A BASE DE EPOXI INCOLOR OU EM CORES,INCLUSIVE LIMPEZ A,E DUAS DEMAOS DE ACABAMENTO | M2 | 41.6 | 103.9 | 133.84 | 4322.24 | 5567.74
| 17.013.0031-A | PINTURA INTERNA OU EXTERNA SOBRE CONCRETO APICOADO,COM TINTA AQUOSA A BASE DE EPOXI INCOLOR OU EM CORES,INCLUSIVE LIMPEZ A,E DUAS DEMAOS DE ACABAMENTO (OBS.:3%-DESGASTE DE FERRAMENTAS E EPI). | M2 | 1 | 103.9 | 103.9
| 07416 | TINTA EPOXYCA, BICOMPONENTE ISENTA DE SOLVENTES | KG | 0.54 | 171.39 | 92.55
| 00324 | LIXA P/MADEIRA N§100 | UN | 0.5 | 0.43 | 0.21
| 20132 | MAO-DE-OBRA DE SERVENTE DA CONSTRUCAO CIVIL, INCLUSIVE ENCARGOS SOCIAIS DESONERADOS | H | 0.2266 | 13.08 | 2.96
| 20118 | MAO-DE-OBRA DE PINTOR, INCLUSIVE ENCARGOS SOCIAIS DESONERADOS | H | 0.4532 | 18.05 | 8.18
|  |  |  | TOTAL |  | 103.9
8.8 | 17.017.0320-A | PINTURA INTERNA OU EXTERNA SOBRE FERRO,COM ESMALTE SINTETICO BRILHANTE OU ACETINADO APOS LIXAMENTO,LIMPEZA,DESENGORDURAM ENTO,UMA DEMAO DE FUNDO ANTICORROSIVO NA COR LARANJA DE SECAGEM RAPIDA E DUAS DEMAOS DE ACABAMENTO | M2 | 46.22 | 14.73 | 18.97 | 680.82 | 876.79
| 17.017.0320-A | PINTURA INTERNA OU EXTERNA SOBRE FERRO,COM ESMALTE SINTETICO BRILHANTE OU ACETINADO APOS LIXAMENTO,LIMPEZA,DESENGORDURAM ENTO,UMA DEMAO DE FUNDO ANTICORROSIVO NA COR LARANJA DE SECAGEM RAPIDA E DUAS DEMAOS DE ACABAMENTO (OBS.:3%-DESGASTE DE FERRAMENTAS E EPI). | M2 | 1 | 14.74 | 14.74
| 06021 | FUNDO ANTICORROSIVO DE SECAGEM RAPIDA LARANJA | GL | 0.03 | 63.73 | 1.91
| 02385 | LIXA D'AGUA N§ 100 | UN | 0.5 | 0.72 | 0.36
| 00124 | ESMALTE SINTETICO ALQUIDICO ALTO BRILHO,BRILHANTE, ACETINADO OU FOSCO | GL | 0.05 | 57.05 | 2.85
| 20132 | MAO-DE-OBRA DE SERVENTE DA CONSTRUCAO CIVIL, INCLUSIVE ENCARGOS SOCIAIS DESONERADOS | H | 0.1957 | 13.08 | 2.55
| 20118 | MAO-DE-OBRA DE PINTOR, INCLUSIVE ENCARGOS SOCIAIS DESONERADOS | H | 0.3914 | 18.05 | 7.06
|  |  |  | TOTAL |  | 14.73
x |  |  |  | TOTAL 8.0= |  |  | 24960.6 | 32151.97
9.0 |  | TRANSPORTE E BOTA FORA
9.1 | 04.010.0045-A | Carga e descarga mecanica de agregados,terra,escombros,material a granel,utilizando caminhao basculante a oleo diesel,com capacidade util de 8t,considerando o tempo para carga,descarga e manobra,exclusive despesas com a pa-carregadeira empregada na carga,com a capacidade de 1,50m3 | T | 53.68 | 0.98 | 1.26 | 52.6 | 67.63
| 04.010.0045-A | CARGA E DESCARGA MECANICA DE AGREGADOS,TERRA,ESCOMBROS,MATERIAL A GRANEL,UTILIZANDO CAMINHAO BASCULANTE A OLEO DIESEL,CO M CAPACIDADE UTIL DE 8T,CONSIDERANDO O TEMPO PARA CARGA,DESCARGA E MANOBRA,EXCLUSIVE DESPESAS COM A PA-CARREGADEIRA EMPR EGADA NA CARGA,COM A CAPACIDADE DE 1,50M3 | T | 1 | 0.98 | 0.98
| 30425 | 19.004.0012-E CAMINHAO BASCUL. NO TOCO, 5M3 (CI) | H | 0.008 | 44.14 | 0.35
| 30423 | 19.004.0012-C CAMINHAO BASCUL. NO TOCO, 5M3 (CP) | H | 0.005 | 126.8 | 0.63
|  |  |  | TOTAL |  | 0.98
9.2 | 04.005.0123-B | Transporte de carga de qualquer natureza,exclusive as despesas de carga e descarga,tanto de espera do caminhao como do servente ou equipamento auxiliar,a velocidade media de 30km/h,em caminhao basculante a oleo diesel,com capacidade util de 8t . Dmt=17,0km - ctr | T X KM | 912.56 | 1.05 | 1.35 | 958.18 | 1231.95
| 04.005.0123-B | TRANSPORTE DE CARGA DE QUALQUER NATUREZA,EXCLUSIVE AS DESPESAS DE CARGA E DESCARGA,TANTO DE ESPERA DO CAMINHAO COMO DO S ERVENTE OU EQUIPAMENTO AUXILIAR,A VELOCIDADE MEDIA DE 30KM/H,EM CAMINHAO BASCULANTE A OLEO DIESEL,COM CAPACIDADE UTIL DE 8T | T X KM | 1 | 1.05 | 1.05
| 30423 | 19.004.0012-C CAMINHAO BASCUL. NO TOCO, 5M3 (CP) | H | 0.0083 | 126.8 | 1.05
|  |  |  | TOTAL |  | 1.05
9.3 | 04.014.0118-5 | Descarga de materiais e residuos originarios da construcao civil(rcc),classe c (nao reutilizaveis),em locais de disposicão ao final autorizados e/ou licenciados a operar pelos orgaosde controle ambiental | t | 53.68 | 30 | 38.64 | 1610.4 | 2074.19
| 04.014.0118-A | Descarga de materiais e residuos originarios da construcao civil(rcc),classe c (nao reutilizaveis),em locais de disposic ao final autorizados e/ou licenciados a operar pelos orgaosde controle ambiental | t | 1 | 30 | 30
| CTR | Tarifa de vazamento de residuos originarios da construcao civil, classe c (resolucao 307 da conama) | t | 1 | 30 | 30
|  |  |  | TOTAL |  | 30
9.4 | 04.006.0014-B | Carga e descarga manual de materiaisreutilizáveis em caminhão de carroceria fixa | t | 15 | 71.12 | 91.61 | 1066.8 | 1374.15
| 04.006.0014-B | CARGA E DESCARGA MANUAL DE MATERIAL QUE EXIJA O CONCURSO DE MAIS DE UM SERVENTE PARA CADA PECA:VERGALHOES,VIGAS DE MADEI RA,CAIXAS E MEIOS-FIOS,EM CAMINHAO DE CARROCERIA FIXA A OLEODIESEL,COM CAPACIDADE UTIL DE 7,5T,INCLUSIVE O TEMPO DE CAR GA,DESCARGA E MANOBRA (OBS.:3%-DESGASTE DE FERRAMENTAS E EPI). | T | 1 | 71.12 | 71.12
| 20132 | MAO-DE-OBRA DE SERVENTE DA CONSTRUCAO CIVIL, INCLUSIVE ENCARGOS SOCIAIS DESONERADOS | H | 3.09 | 13.08 | 40.41
| 30416 | 19.004.0004-E CAMINHAO CARROC. FIXA 7,5T (CI) | H | 0.75 | 40.33 | 30.24
| 30414 | 19.004.0004-C CAMINHAO CARROC. FIXA, 7,5T (CP) | H | 0.004 | 116.84 | 0.46
|  |  |  | TOTAL |  | 71.12
9.5 | 04.005.0006-B | Transporte de materiais reutilizáveis em caminhão carroceria fixa até o depósito da PMBM (SUSESP São Luiz). DMT= 6Km | txkm | 90 | 1.03 | 1.32 | 92.7 | 118.8
| 04.005.0006-B | TRANSPORTE DE CARGA DE QUALQUER NATUREZA,EXCLUSIVE AS DESPESAS DE CARGA E DESCARGA,TANTO DE ESPERA DO CAMINHAO COMO DO S ERVENTE OU EQUIPAMENTO AUXILIAR,A VELOCIDADE MEDIA DE 30KM/H,EM CAMINHAO DE CARROCERIA FIXA A OLEO DIESEL,COM CAPACIDADE UTIL DE 7,5T (OBS.:3%-DESGASTE DE FERRAMENTAS E EPI). | T X KM | 1 | 1.03 | 1.03
| 30414 | 19.004.0004-C CAMINHAO CARROC. FIXA, 7,5T (CP) | H | 0.0089 | 116.84 | 1.03
|  |  |  | TOTAL |  | 1.03
x |  |  |  | TOTAL 9.0= |  |  | 3780.68 | 4866.72
10.0 |  | ÁREA EXTERNA
10.1 | 05.001.0001-A | Demolição de piso de concreto (calçada) | m³ | 2 | 183.96 | 236.97 | 367.92 | 473.94
| 05.001.0001-A | DEMOLICAO MANUAL DE CONCRETO SIMPLES COM EMPILHAMENTO LATERAL DENTRO DO CANTEIRO DE SERVICO (OBS.:3%-DESGASTE DE FERRAMENTAS E EPI). | M3 | 1 | 183.96 | 183.96
| 20132 | MAO-DE-OBRA DE SERVENTE DA CONSTRUCAO CIVIL, INCLUSIVE ENCARGOS SOCIAIS DESONERADOS | H | 12.36 | 13.08 | 161.66
| 20115 | MAO-DE-OBRA DE PEDREIRO, INCLUSIVE ENCARGOS SOCIAIS DESONERADOS | H | 1.236 | 18.05 | 22.3
|  |  |  | TOTAL |  | 183.96
10.2 | 03.009.0004-a + 03.010.0030-a | Aterro com material de primeira categoria, adequadamente lançado, molhado e compactado a cada camada de 20cm, dentro das normas técnicas | m³ | 1.24 | 83.57 | 107.65 | 103.62 | 133.48
| 03.009.0004-A | ATERRO COM MATERIAL DE 1¦CATEGORIA,COMPACTADO MANUALMENTE EM CAMADAS DE 20CM,ATE UMA ALTURA MAXIMA DE 80CM,PARA SUPORTE DE CAMADA DE CONCRETO,INCLUSIVE DOIS TIROS DE PA,ESPALHAMENTO E REGA,EXCLUSIVE FORNECIMENTO DA TERRA (OBS.:3%-DESGASTE DE FERRAMENTAS E EPI). | M3 | 1 | 60.62 | 60.62
| 20132 | MAO-DE-OBRA DE SERVENTE DA CONSTRUCAO CIVIL, INCLUSIVE ENCARGOS SOCIAIS DESONERADOS | H | 4.635 | 13.08 | 60.62
|  |  |  | TOTAL |  | 60.62
| 03.010.0030-A | MATERIAL DE 1¦ CATEGORIA PARA ATERROS,COMPREENDENDO:ESCAVACAO,CARGA,TRANSPORTE A 10KM EM CAMINHAO BASCULANTE E DESCARGA, CONSIDERANDO O VOLUME NECESSARIO A EXECUCAO DE 1,00M3 DE MATERIAL COMPACTADO (OBS.:3%-DESGASTE DE FERRAMENTAS E EPI). | M3 | 1 | 22.95 | 22.95
| 20132 | MAO-DE-OBRA DE SERVENTE DA CONSTRUCAO CIVIL, INCLUSIVE ENCARGOS SOCIAIS DESONERADOS | H | 0.0412 | 13.08 | 0.53
| 30595 | 19.005.0030-C PA CARREGADEIRA,MOTOR DIESEL 100CV,CAPACIDADE RASA 1,3M3 (CP) | H | 0.02 | 138.14 | 2.76
| 30576 | 19.005.0019-E TRATOR ESTEIRAS C/LAMINA 2330KG (CI) | H | 0.002 | 86.29 | 0.17
| 30574 | 19.005.0019-C TRATOR ESTEIRAS C/LAMINA 2330KG (CP) | H | 0.018 | 239.58 | 4.31
| 30429 | 19.004.0014-C CAMINHAO BASCUL. NO TOCO 8 A 10M3 (CP) | H | 0.1 | 151.84 | 15.18
|  |  |  | TOTAL |  | 22.95
10.3 | 11.013.0135-A | CONCRETO ARMADO,FCK=25MPA,INCLUINDO MATERIAIS PARA 1,00M3 DE CONCRETO(IMPORTADO DE USINA)ADENSADO E COLOCADO,12,00M2 DE AREA MOLDADA,FORMAS CONFORME O ITEM 11.004.0022,60KG DE ACOCA-50,INCLUSIVE MAO-DE-OBRA PARA CORTE,DOBRAGEM,MONTAGEM E COLOCACAO NAS FORMAS,EXCLUSIVE ESCORAMENTO (FECHAMENTO CISTERNA EXISTENTE) | m³ | 0.1 | 1580.32 | 2035.76 | 158.03 | 203.57
| 11.013.0135-A | CONCRETO ARMADO,FCK=25MPA,INCLUINDO MATERIAIS PARA 1,00M3 DE CONCRETO(IMPORTADO DE USINA)ADENSADO E COLOCADO,12,00M2 DE AREA MOLDADA,FORMAS CONFORME O ITEM 11.004.0022,60KG DE ACOCA-50,INCLUSIVE MAO-DE-OBRA PARA CORTE,DOBRAGEM,MONTAGEM E COLOCACAO NAS FORMAS,EXCLUSIVE ESCORAMENTO (OBS.:3%-DESGASTE DE FERRAMENTAS E EPI). | M3 | 1 | 1580.32 | 1580.32
| 07328 | CONCRETO IMPORTADO DE USINA, UTILIZANDOBRITA 1, DE 25MPA | M3 | 1 | 307.84 | 307.84
| 05845 | ACO CA-50, ESTIRADO, PRECO DE REVENDEDOR, NO DIAMETRO DE 08,0MM | KG | 12 | 5.04 | 60.48
| 05844 | ACO CA-50, ESTIRADO, PRECO DE REVENDEDOR, NO DIAMETRO DE 06,3MM | KG | 10 | 5.09 | 50.9
| 00021 | ACO CA-50, ESTIRADO, PRECO DE REVENDEDOR, NO DIAMETRO, DE 25,0MM | KG | 10 | 4.75 | 47.5
| 00019 | ACO CA-50, ESTIRADO, PRECO DE REVENDEDOR, NO DIAMETRO DE 16,0MM | KG | 4 | 4.62 | 18.48
| 00018 | ACO CA-50, ESTIRADO, PRECO DE REVENDEDOR, NO DIAMETRO DE 12,5MM | KG | 12 | 4.62 | 55.44
| 00017 | ACO CA-50, ESTIRADO, PRECO DE REVENDEDOR, NO DIAMETRO DE 10,0MM | KG | 12 | 4.84 | 58.08
| 00004 | ARAME RECOZIDO N§ 18 | KG | 1.8 | 6.4 | 11.52
| 20132 | MAO-DE-OBRA DE SERVENTE DA CONSTRUCAO CIVIL, INCLUSIVE ENCARGOS SOCIAIS DESONERADOS | H | 9.4245 | 13.08 | 123.27
| 20115 | MAO-DE-OBRA DE PEDREIRO, INCLUSIVE ENCARGOS SOCIAIS DESONERADOS | H | 0.515 | 18.05 | 9.29
| 20046 | MAO-DE-OBRA DE CARPINTEIRO DE FORMA DE CONCRETO, INCLUSIVE ENCARGOS SOCIAIS DESONERADOS | H | 0.515 | 18.05 | 9.29
| 20015 | MAO-DE-OBRA DE ARMADOR DE CONCRETO ARMADO, INCLUSIVE ENCARGOS SOCIAIS DESONERADOS | H | 6.3345 | 18.05 | 114.33
| 30731 | 19.007.0013-E VIBRADOR IMERSAO ELETR. 2CV (CI) | H | 0.805 | 0.24 | 0.19
| 30730 | 19.007.0013-C VIBRADOR IMERSAO ELETR. 2CV (CP) | H | 0.345 | 1.17 | 0.4
| 30283 | 11.004.0022-B FORMAS MADEIRA PARAM. PLANOS; 1,4 VEZES | M2 | 12 | 59.41 | 712.92
|  |  |  | TOTAL |  | 1580.32
10.4 | SI00000094994 | EXECUÇÃO DE PASSEIO (CALÇADA) OU PISO DE CONCRETO COM CONCRETO MOLDADO IN LOCO, FEITO EM OBRA, ACABAMENTO CONVENCIONAL, ESPESSURA 8 CM, ARMADO. AF_07/2016 | m² | 31.05 | 73.75 | 95 | 2289.93 | 2949.75
| SI00000094994 | EXECUÇÃO DE PASSEIO (CALÇADA) OU PISO DE CONCRETO COM CONCRETO MOLDADO IN LOCO, FEITO EM OBRA, ACABAMENTO CONVENCIONAL, ESPESSURA 8 CM, ARMADO. AF_07/2016 | M2 | 1 | 73.77 | 73.77
| 0007156 | TELA DE ACO SOLDADA NERVURADA, CA-60, Q-196, (3,11 KG/M2), DIAMETRO DO FIO = 5,0 MM, LARGURA = 2,45 M, ESPACAMENTO DA MALHA = 10 X 10 CM | M2 | 1.1224 | 20.49 | 22.99
| 0004517 | SARRAFO DE MADEIRA NAO APARELHADA *2,5 X 7,5* CM (1 X 3 ") PINUS, MISTA OU EQUIVALENTE DA REGIAO | M | 0.2 | 1.46 | 0.29
| 0004460 | SARRAFO DE MADEIRA NAO APARELHADA *2,5 X 10 CM, MACARANDUBA, ANGELIM OU EQUIVALENTE DA REGIAO | M | 0.25 | 7.05 | 1.76
| 0003777 | LONA PLASTICA PRETA, E= 150 MICRA | M2 | 1.128 | 0.66 | 0.74
| SI00000088316 | SERVENTE COM ENCARGOS COMPLEMENTARES | H | 0.4572 | 19.85 | 9.07
| SI00000088309 | PEDREIRO COM ENCARGOS COMPLEMENTARES | H | 0.2767 | 25.18 | 6.96
| SI00000088262 | CARPINTEIRO DE FORMAS COM ENCARGOS COMPLEMENTARES | H | 0.1805 | 24.72 | 4.46
| SI00000094964 | SI00000094964 CONCRETO FCK = 20MPA, TRAÇO 1:2,7:3 (CIMENTO/ AREIA MÉDIA/ BRITA 1) - PREPARO MECÂNICO COM BETONEIRA 400 L. AF_07/2016 | M3 | 0.097 | 283.28 | 27.47
|  |  |  | TOTAL |  | 73.75
10.5 | 13.301.0080-B | PISO CIMENTADO,COM 1,5CM DE ESPESSURA,COM ARGAMASSA DE CIMENTO E AREIA,NO TRACO 1:3,ALISADO A COLHER, SOBRE BASE EXISTEN TE | m² | 32.45 | 29.23 | 37.65 | 948.51 | 1221.74
| 13.301.0080-B | PISO CIMENTADO,COM 1,5CM DE ESPESSURA,COM ARGAMASSA DE CIMENTO E AREIA,NO TRACO 1:3,ALISADO A COLHER, SOBRE BASE EXISTEN TE (OBS.:3%-DESGASTE DE FERRAMENTAS E EPI). | M2 | 1 | 29.23 | 29.23
| 20132 | MAO-DE-OBRA DE SERVENTE DA CONSTRUCAO CIVIL, INCLUSIVE ENCARGOS SOCIAIS DESONERADOS | H | 0.7931 | 13.08 | 10.37
| 20115 | MAO-DE-OBRA DE PEDREIRO, INCLUSIVE ENCARGOS SOCIAIS DESONERADOS | H | 0.824 | 18.05 | 14.87
| 30163 | 07.002.0025-B ARGAMASSA CIM.,AREIA TRACO 1:3,PREPAROMECANICO | M3 | 0.015 | 266.03 | 3.99
|  |  |  | TOTAL |  | 29.23
10.6 | 13.333.0015-A | Piso tátil cerâmico, tipo alerta | m² | 2.25 | 112.16 | 144.48 | 252.36 | 325.08
| 13.333.0015-A | REVESTIMENTO DE PISO COM CERAMICA TATIL ALERTA,(LADRILHO HIDRAULICO) PARA PESSOAS COM NECESSIDADES ESPECIFICAS,ASSENTES SOBRE SUPERFICIE EM OSSO,CONFORME ITEM 13.330.0010 (OBS.:3%-DESGASTE DE FERRAMENTAS E EPI). | M2 | 1 | 112.16 | 112.16
| 11228 | PISO CERAMICO TATIL ALERTA, AMARELO, PARA PORTADORES DE NECESSIDADES ESPECIFICAS | M2 | 1.05 | 56.7 | 59.53
| 05350 | OXIDO DE FERRO | KG | 0.1 | 36 | 3.6
| 00150 | CIMENTO BRANCO | KG | 0.1 | 1.44 | 0.14
| 20132 | MAO-DE-OBRA DE SERVENTE DA CONSTRUCAO CIVIL, INCLUSIVE ENCARGOS SOCIAIS DESONERADOS | H | 1.133 | 13.08 | 14.81
| 20087 | MAO-DE-OBRA DE LADRILHEIRO, INCLUSIVE ENCARGOS SOCIAIS DESONERADOS | H | 1.133 | 19.43 | 22.01
| 30153 | 07.001.0130-B ARGAMASSA CIM.,SAIBRO,AREIA 1:3:3,PREPARO MANUAL | M3 | 0.035 | 314.26 | 10.99
| 30129 | 07.001.0010-B PASTA DE CIMENTO COMUM | M3 | 0.002 | 542.5 | 1.08
|  |  |  | TOTAL |  | 112.16
10.7 | 12.003.0115-A | ALVENARIA DE TIJOLOS CERAMICOS FURADOS 10X20X30CM,COMPLEMENTADA COM 6% DE TIJOLOS DE 10X20X20CM,ASSENTES COM ARGAMASSA D E CIMENTO E SAIBRO,NO TRACO 1:8,EM PAREDES DE MEIA VEZ(0,10M) DE SUPERFICIE CORRIDA,ATE 3,00M DE ALTURA E MEDIDA PELA AR EA REAL | m² | 11 | 35.26 | 45.42 | 387.86 | 499.62
| 12.003.0115-A | ALVENARIA DE TIJOLOS CERAMICOS FURADOS 10X20X30CM,COMPLEMENTADA COM 6% DE TIJOLOS DE 10X20X20CM,ASSENTES COM ARGAMASSA D E CIMENTO E SAIBRO,NO TRACO 1:8,EM PAREDES DE MEIA VEZ(0,10M) DE SUPERFICIE CORRIDA,ATE 3,00M DE ALTURA E MEDIDA PELA AR EA REAL (OBS.:3%-DESGASTE DE FERRAMENTAS E EPI). | M2 | 1 | 35.26 | 35.26
| 00560 | TIJOLO CERAMICO, FURADO, DE (10X20X30)CM | UN | 17 | 0.72 | 12.24
| 00559 | TIJOLO CERAMICO, FURADO, DE (10X20X20)CM | UN | 1 | 0.48 | 0.48
| 20132 | MAO-DE-OBRA DE SERVENTE DA CONSTRUCAO CIVIL, INCLUSIVE ENCARGOS SOCIAIS DESONERADOS | H | 0.412 | 13.08 | 5.38
| 20115 | MAO-DE-OBRA DE PEDREIRO, INCLUSIVE ENCARGOS SOCIAIS DESONERADOS | H | 0.8343 | 18.05 | 15.05
| 30179 | 07.006.0025-B ARGAMASSA CIM.,SAIBRO TRACO 1:8,PREPAROMECANICO | M3 | 0.01 | 211.39 | 2.11
|  |  |  | TOTAL |  | 35.26
10.8 | 13.001.0041-A | EMBOCO INTERNO COM ARGAMASSA DE CIMENTO,CAL HIDRATADA ADITIVADA E AREIA,NO TRACO 1:1:8,COM ESPESSURA DE 2CM,EXCLUSIVE CH APISCO | m² | 27 | 18.73 | 24.12 | 505.71 | 651.24
| 13.001.0041-A | EMBOCO INTERNO COM ARGAMASSA DE CIMENTO,CAL HIDRATADA ADITIVADA E AREIA,NO TRACO 1:1:8,COM ESPESSURA DE 2CM,EXCLUSIVE CH APISCO (OBS.:3%-DESGASTE DE FERRAMENTAS E EPI). | M2 | 1 | 18.73 | 18.73
| 20132 | MAO-DE-OBRA DE SERVENTE DA CONSTRUCAO CIVIL, INCLUSIVE ENCARGOS SOCIAIS DESONERADOS | H | 0.412 | 13.08 | 5.38
| 20115 | MAO-DE-OBRA DE PEDREIRO, INCLUSIVE ENCARGOS SOCIAIS DESONERADOS | H | 0.412 | 18.05 | 7.43
| 30174 | 07.005.0030-B ARGAMASSA CIM.,CAL HIDR.AREIA-EMBOC.INT.PREPARO MECANICO | M3 | 0.021 | 282.2 | 5.92
|  |  |  | TOTAL |  | 18.73
10.9 | SI000087878 | CHAPISCO APLICADO EM ALVENARIAS E ESTRUTURAS DE CONCRETO INTERNAS, COM COLHER DE PEDREIRO. ARGAMASSA TRAÇO 1:3 COM PREPARO MANUAL. AF_06/2014 | m² | 95 | 3.77 | 4.85 | 358.15 | 460.75
| SI00000087878 | CHAPISCO APLICADO EM ALVENARIAS E ESTRUTURAS DE CONCRETO INTERNAS, COM COLHER DE PEDREIRO. ARGAMASSA TRAÇO 1:3 COM PREPARO MANUAL. AF_06/2014 | M2 | 1 | 3.77 | 3.77
| SI00000088316 | SERVENTE COM ENCARGOS COMPLEMENTARES | H | 0.007 | 19.85 | 0.13
| SI00000088309 | PEDREIRO COM ENCARGOS COMPLEMENTARES | H | 0.07 | 25.18 | 1.76
| SI00000087377 | SI00000087377 ARGAMASSA TRAÇO 1:3 (EM VOLUME DE CIMENTO E AREIA GROSSA ÚMIDA) PARA CHAPISCO CONVENCIONAL, PREPARO MANUAL. AF_08/2019 | M3 | 0.0042 | 449.36 | 1.88
|  |  |  | TOTAL |  | 3.77
10.10 | 17.018.0116-A | UMA DEMAO ADICIONAL DE PINTURA TINTA LATEX STANDARD PARA EXTERIOR/INTERIOR SEMIBRILHANTE BRANCA OU COLORIDA (MURO) | M2 | 474.44 | 4.98 | 6.41 | 2362.71 | 3041.16
| 17.018.0116-A | UMA DEMAO ADICIONAL DE PINTURA DE ACABAMENTO NOS SERVICOS DOS ITENS 17.018.0110 OU 17.018.0115 (OBS.:3%-DESGASTE DE FERRAMENTAS E EPI). | M2 | 1 | 4.98 | 4.98
| 03876 | TINTA LATEX STANDARD PARA EXTERIOR/INTERIOR SEMIBRILHANTE BRANCA OU COLORIDA, EMBALDES DE 18 LITROS | UN | 0.0035 | 341.42 | 1.19
| 20132 | MAO-DE-OBRA DE SERVENTE DA CONSTRUCAO CIVIL, INCLUSIVE ENCARGOS SOCIAIS DESONERADOS | H | 0.07725 | 13.08 | 1.01
| 20118 | MAO-DE-OBRA DE PINTOR, INCLUSIVE ENCARGOS SOCIAIS DESONERADOS | H | 0.1545 | 18.05 | 2.78
|  |  |  | TOTAL |  | 4.98
x |  |  |  | TOTAL 10.0= |  |  | 7734.8 | 9960.33
x |  |  |  | TOTAL GERAL= |  |  | 113387.71 | 146048.2

## ORÇAMENTO
Estado do Rio de Janeiro
|  | Prefeitura Municipal de Barra Mansa | ORÇAMENTO
|  | Secretaria Municipal de Planejamento Urbano | DATA: 18/10/2019 - REVISÃO 19/02/2020
|  | Serviço : Reforma USF Santa Rita de Fátima | ATUALIZAÇÃO DATA BASE: Eng° Patrick Suckow
|  | Local: Rua Jarbas Cançado Trindade, s/nº - Bairro Santa Rita de Fátima - Barra Mansa - RJ | PROJETO: Arqtª Lélia Magda
|  | Data-Base: EMOP - RJ / SINAPI e SCO-RJ- Desonerado - Base SET-19 | LEVANTAMENTO: Arqtª Lélia Magda
ORÇAMENTO: Engº Alfredo Antonio N M Cunha
APROVAÇÃO: SMPU
PLANILHA ORÇAMENTÁRIA
ITEM | CODIGO EMOP/ SINAPI | DISCRIMINAÇÃO | UN | QUANT. | PREÇOS (R$)
[5 empty] | UNIT | UNIT C/ BDI | TOTAL S/ BDI | TOTAL C/ BDI
1.0 |  | SERVIÇOS PRELIMINARES
1.1 | 02.020.0001-A | PLACA DE IDENTIFICACAO DE OBRA PUBLICA,INCLUSIVE PINTURA E SUPORTES DE MADEIRA.FORNECIMENTO E COLOCACAO (OBS.:3% - DESGASTE DE FERRAMENTAS E EPI). | M2 | 12 | 321.02 | 413.53 | 3852.24 | 4962.36
1.2 | 05.001.0134-A | ARRANCAMENTO DE PORTAS,JANELAS E CAIXILHOS DE AR CONDICIONADO OU OUTROS (OBS.:3%-DESGASTE DE FERRAMENTAS E EPI). | UN | 11 | 19.04 | 24.52 | 209.44 | 269.72
1.3 | 05.001.0023-A | DEMOLICAO MANUAL DE ALVENARIA DE TIJOLOS FURADOS,INCLUSIVE EMPILHAMENTO LATERAL DENTRO DO CANTEIRO DE SERVICO (OBS.:3%- DESGASTE DE FERRAMENTAS E EPI). | M3 | 8.42 | 68.98 | 88.86 | 580.81 | 748.2
1.4 | 05.001.0145-A | ARRANCAMENTO DE APARELHOS SANITARIOS (OBS.:3%-DESGASTE DE FERRAMENTAS E EPI). | UN | 5 | 16.02 | 20.63 | 80.1 | 103.15
1.5 | 05.001.0146-A | ARRANCAMENTO DE BANCADA DE PIA/LAVATORIO OU BANCA SECA DE ATE 1,00M DE ALTURA E ATE 0,80M DE LARGURA (OBS.:3%-DESGASTE DE FERRAMENTAS E EPI). | M | 3.5 | 32.06 | 41.29 | 112.21 | 144.51
1.6 | SI00000097632 | DEMOLIÇÃO DE RODAPÉ CERÂMICO, DE FORMA MANUAL, SEM REAPROVEITAMENTO. AF_12/2017 | M | 39.52 | 2.4 | 3.09 | 94.84 | 122.11
1.7 | 05.001.0016-A | DEMOLICAO MANUAL DE PISO CIMENTADO,EXCLUSIVE A BASE DE CONCRETO,INCLUSIVE EMPILHAMENTO LATERAL DENTRO DO CANTEIRO DE SER VICO (OBS.:3%-DESGASTE DE FERRAMENTAS E EPI). | M2 | 75.63 | 18.32 | 23.59 | 1385.54 | 1784.11
1.8 | 05.001.0009-A + 05.001.0014-A | Demolição de revestimentos em azulejos, inclusive argamassa de assentamento | m² | 43.06 | 22.89 | 29.48 | 985.64 | 1269.4
1.9 | 05.001.0008-A | DEMOLICAO DE REVESTIMENTO EM ARGAMASSA DE CIMENTO E AREIA EM PAREDE (OBS.:3%-DESGASTE DE FERRAMENTAS E EPI). | M2 | 11.58 | 20.2 | 26.02 | 233.91 | 301.31
1.10 | 05.001.0001-5 | Retirada de pingadeira em concreto simples (10cm largura) | M3 | 59.8 | 18.39 | 23.68 | 1099.72 | 1416.06
1.11 | SI00000097627 | DEMOLIÇÃO DE PILARES E VIGAS EM CONCRETO ARMADO, DE FORMA MECANIZADA COM MARTELETE, SEM REAPROVEITAMENTO. AF_12/2017 | M3 | 0.38 | 253.97 | 327.16 | 96.5 | 124.32
1.12 | PT 04.05.0150 | Remoção total de barrado de esmalte sintético com lixamento manual e uso de removedor de tintas específico. | m² | 175.57 | 5.6 | 7.21 | 983.19 | 1265.85
1.13 | 05.001.0071-A | REMOCAO CUIDADOSA DE PEITORIS,SOLEIRAS OU CHAPINS (OBS.:3%-DESGASTE DE FERRAMENTAS E EPI). | M | 11.95 | 46.47 | 59.86 | 555.31 | 715.32
1.14 | SI00000097661 | REMOÇÃO DE CABOS ELÉTRICOS, DE FORMA MANUAL, SEM REAPROVEITAMENTO. AF_12/2017 | M | 150 | 0.61 | 0.78 | 91.5 | 117
1.15 | 05.001.0144-A | ARRANCAMENTO DE APARELHOS DE ILUMINACAO, INCLUSIVE LAMPADAS (OBS.:3%-DESGASTE DE FERRAMENTAS E EPI). | UN | 10 | 4.64 | 5.97 | 46.4 | 59.7
1.16 | 05.001.0042-A | REMOCAO DE COBERTURA DE TELHAS DE FIBROCIMENTO CONVENCIONAL,ONDULADA,EXCLUSIVE MADEIRAMENTO,MEDIDA PELA AREA REAL DA COB ERTURA (OBS.:3%-DESGASTE DE FERRAMENTAS E EPI). | M2 | 20.64 | 8.19 | 10.55 | 169.04 | 217.75
1.17 | 05.001.0049-A | REMOCAO DE MADEIRAMENTO DE TELHADO EM TELHA CERAMICA (OBS.:3%-DESGASTE DE FERRAMENTAS E EPI). | M2 | 20.64 | 24.04 | 30.96 | 496.18 | 639.01
x |  |  |  | TOTAL 1.0= |  |  | 11072.57 | 14259.88
2.0 |  | ESTRUTURA
2.1 | 11.013.0003-B | VERGAS DE CONCRETO ARMADO PARA ALVENARIA,COM APROVEITAMENTO DA MADEIRA POR 10 VEZES (OBS.:3%-DESGASTE DE FERRAMENTAS E EPI). | M3 | 0.66 | 1424.23 | 1834.69 | 939.99 | 1210.89
x |  |  |  | TOTAL 2.0= |  |  | 939.99 | 1210.89
3.0 |  | ALVENARIA E REVESTIMENTOS
3.1 | 12.010.0010-A | ALVENARIA DE BLOCOS DE CONCRETO CELULAR,MEDINDO 10X30X60CM,ASSENTES COM ARGAMASSA DE CIMENTO,CAL HIDRATADA E AREIA,NO TR ACO 1:2:9,EM PAREDES DE 10CM DE ESPESSURA E MEDIDA PELA AREAREAL (OBS.:3%-DESGASTE DE FERRAMENTAS E EPI). | M2 | 58.88 | 64.41 | 82.97 | 3792.46 | 4885.27
3.2 | 13.002.0011-B | REVESTIMENTO EXTERNO,DE UMA VEZ,COM ARGAMASSA DE CIMENTO,SAIBRO MACIO E AREIA FINA,NO TRACO 1:3:3,COM ESPESSURA DE 2,5CM ,INCLUSIVE CHAPISCO DE CIMENTO E AREIA,NO TRACO 1:3 (OBS.:3%-DESGASTE DE FERRAMENTAS E EPI). | M2 | 170 | 24.39 | 31.41 | 4146.3 | 5339.7
3.3 | SI00000087260 | REVESTIMENTO CERÂMICO PARA PISO COM PLACAS TIPO PORCELANATO DE DIMENSÕES 45X45 CM APLICADA EM AMBIENTES DE ÁREA MAIOR QUE 10 M². AF_06/2014 | M2 | 39.78 | 92.2 | 118.77 | 3667.71 | 4724.67
3.4 | 13.030.0255-6 ALTERADO | Revestimento de cerâmica 10x10cm, para fachada com rejuntamento epoxi | m² | 15.18 | 156.65 | 201.79 | 2377.94 | 3063.17
3.5 | 13.022.0029-6 MODIFICADO | Revestimento 5x5cm, para fachada, com rejuntamento epoxi. | m² | 4.69 | 267.21 | 344.21 | 1253.21 | 1614.34
3.6 | SI00000087251 | revestimento de piso com porcelanato retificado, inclusive camada regularizadora, assentamento, rejunte epoxi, 60x60 | M2 | 74.38 | 90.77 | 116.92 | 6751.47 | 8696.5
3.7 | 13.331.0051-A | RODAPE COM CERAMICA EM PORCELANATO NATURAL,COM 7,5 A 10CM DE ALTURA,ASSENTES CONFORME ITEM 13.025.0058 (OBS.:3%-DESGASTE DE FERRAMENTAS E EPI). | M | 58.62 | 34.63 | 44.61 | 2030.01 | 2615.03
3.8 | 14.001.0215-6 MODIFICADO | Fornecimento e instalação de cantoneiras de pvc com 3cm de largura. | m | 14.8 | 13.21 | 17.01 | 195.5 | 251.74
3.9 | 13.348.0075-A | SOLEIRA EM GRANITO CINZA ANDORINHA,ESPESSURA DE 3CM,COM 2 P LIMENTOS,LARGURA DE 15CM,ASSENTADO COM ARGAMASSA DE CIMENTO, SAIBRO E AREIA, NO TRACO 1:2:2, E REJUNTAMENTO COM CIMENTOBRANCO E CORANTE (OBS.:3%-DESGASTE DE FERRAMENTAS E EPI). | M | 5.95 | 47.99 | 61.82 | 285.54 | 367.82
3.10 | 13.348.0081-A | SOLEIRA EM GRANITO CINZA ANDORINHA,ESPESSURA DE 3CM,COM 2 POLIMENTOS,LARGURA DE 25CM,EXCLUSIVE ARGAMASSA E REJUNTAMENTO (OBS.:3%-DESGASTE DE FERRAMENTAS E EPI). | M | 2.5 | 55.21 | 71.12 | 138.02 | 177.8
3.11 | 13.348.0050-A | PEITORIL EM GRANITO CINZA ANDORINHA,ESPESSURA DE 2CM,LARGURA 15 A 18CM,ASSENTADO COM NATA DE CIMENTO SOBRE ARGAMASSA DE CIMENTO,SAIBRO E AREIA,NO TRACO 1:3:3 E REJUNTAMENTO COM CIMENTO BRANCO (OBS.:3%-DESGASTE DE FERRAMENTAS E EPI). | M | 1.86 | 38.95 | 50.17 | 72.44 | 93.31
3.12 | 13.348.0055-A | PEITORIL EM GRANITO CINZA ANDORINHA,ESPESSURA DE 2CM,LARGURA DE 28CM,ASSENTADO COM NATA DE CIMENTO SOBRE ARGAMASSA DE CI MENTO,SAIBRO E AREIA,NO TRACO 1:3:3 E REJUNTAMENTO COM CIMENTO BRANCO (OBS.:3%-DESGASTE DE FERRAMENTAS E EPI). | M | 9.5 | 63.31 | 81.55 | 601.44 | 774.72
3.13 | 13.075.0010-A | REVESTIMENTO DE PAREDES OU MUROS COM FILETES DERIVADOS DE PEDRAS COM ESPESSURA DE 1,5 A 4,0CM.FORNECIMENTO E COLOCACAO (OBS.:3%-DESGASTE DE FERRAMENTAS E EPI). | M2 | 0.244 | 95.67 | 123.24 | 23.34 | 30.07
x |  |  |  | TOTAL 3.0= |  |  | 25335.38 | 32634.14
4.0 |  | ESQUADRIAS
4.1 | 14.004.0120-A + 14.007.0170-6 + 14.003.0051-5 | Porta externa de abrir em vidro temperado 10mm e caixilharia em alumínio anodizado branco, com báscula superior, inclusive fechadura e puxadores verticais em aço inox 40cm com flanges de fixação (1,60x 2,50). | un | 1 | 2148.88 | 2768.18 | 2148.88 | 2768.18
a | 14.004.0120-A | VIDRO TEMPERADO INCOLOR,10MM DE ESPESSURA,PARA PORTAS OU PAINEIS FIXOS,EXCLUSIVE FERRAGENS.FORNECIMENTO E COLOCACAO | M2 | 4 | 336.05 | 1344.2
b | 14.007.0170-A | FERRAGENS PARA PORTAS(CONJUNTO COMPLETO) DE 2 FOLHAS DE VIDRO TEMPERADO DE 10MM,CONSTANDO DE FORNECIMENTO SEM COLOCACAO (ESTA INCLUIDA NO FORNECIMENTO E COLOCACAO DO VIDRO),EXCLUSIVE MOLA HIDRAULICA DE PISO(VIDE ITEM 14.007.0190) | UN | 1 | 502.96 | 502.96
c | 14.003.0051-5 | JANELA DE ALUMINIO ANODIZADO branco,TIPO PROJETANTE, COM PAINEL PROJETANTE, PROVIDA DE HASTE DE COMANDO, EM PERFIS SERIE 28.FORNECIMENTO E COLOCACAO (maximar superior de 0,40 x 1,60) | un | 1 | 301.72 | 301.72
4.2 | SI000072119 + 14.003.0017-A | Janela de correr com bandeira superior móvel, em vidro temperado incolor transparente e caixilharia em alumínio anodizado branco, inclusive ferragens, duas folhas móveis, medidas conforme projeto. | m² | 7.75 | 663.91 | 855.24 | 5145.3 | 6628.11
4.3 | 14.003.0071-A | Janela basculante em vidro temperado incolor 8mm fosco e caixilharia em alumínio anodizado branco, inclusive ferragens, medidas conforme projeto | m² | 1.35 | 535.42 | 689.72 | 722.81 | 931.12
4.4 | 14.006.0019-A + 14.006.0407-A + 14.006.0409-A + 14.007.0045-A | Fornecimento e instalação de porta de madeira 70x210x3cm, folheada nas duas faces, inclusive aduelas de 15cm, alizares, conjunto de ferragem, materiais, mão-de-obra e equipamentos. (depósito) | un | 1 | 496.57 | 639.68 | 496.57 | 639.68
a | 14.006.0019-A | PORTA DE MADEIRA DE LEI EM COMPENSADO,DE 70X210X3,5CM,FOLHEADA NAS 2 FACES,EXCLUSIVE FERRAGENS,ADUELA E ALIZARES.FORNECI MENTO E COLOCACAO (OBS.:3%-DESGASTE DE FERRAMENTAS E EPI). | UN | 1 | 203.83 | 203.83
b | 14.006.0407-A | ADUELA EM MADEIRA DE LEI,DE 14X3CM,COM 3,5CM DE REBAIXO.FORNECIMENTO E COLOCACAO (OBS.:3%-DESGASTE DE FERRAMENTAS E EPI). | M | 5.2 | 33.98 | 176.69
c | 14.006.0409-A | ALIZAR EM MADEIRA DE LEI,DE 5X2CM.FORNECIMENTO E COLOCACAO (OBS.:3%-DESGASTE DE FERRAMENTAS E EPI). | M | 10.4 | 6.14 | 63.85
D | 14.007.0045-A | FERRAGENS PARA PORTAS MADEIRA,DE 1 FOLHA DE ABRIR,INTERNAS, SOCIAIS OU DE SERVICO,CONSTANDO DE FORNECIMENTO S/COLOCACAO; -FECHADURA SIMPLES, RETANGULAR,DE FERRO,ACABAMENTO CROMADO;-MACANETA TIPO ALAVANCA,EM ZAMAK OU LATAO,ACABAMENTO POLIDO E CROMADO;-ESPELHO RET.OU SEMIELIPTICO FERRO OU LATAO;-3 DOBRADICAS DE FERRO GALV.DE 3"X2.1/2",C/PINOS E BOLAS DE LATAO | UN | 1 | 52.2 | 52.2
4.5 | 14.006.0019-A + 14.007.0045-A | PORTA DE MADEIRA DE LEI EM COMPENSADO,DE 70X210X3CM,FOLHEADA NAS 2 FACES, INCLUSIVE CONJUNTO DE FERRAGENS, EXCLUSIVE ADUELA E ALIZARES.FORNECIME NTO E COLOCACAO (sanitário do consultório) | un | 1 | 256.04 | 329.83 | 256.04 | 329.83
a | 14.006.0019-A | PORTA DE MADEIRA DE LEI EM COMPENSADO,DE 70X210X3,5CM,FOLHEADA NAS 2 FACES,EXCLUSIVE FERRAGENS,ADUELA E ALIZARES.FORNECI MENTO E COLOCACAO (OBS.:3%-DESGASTE DE FERRAMENTAS E EPI). | UN | 1 | 203.84 | 203.84
D | 14.007.0045-A | FERRAGENS PARA PORTAS MADEIRA,DE 1 FOLHA DE ABRIR,INTERNAS, SOCIAIS OU DE SERVICO,CONSTANDO DE FORNECIMENTO S/COLOCACAO; -FECHADURA SIMPLES, RETANGULAR,DE FERRO,ACABAMENTO CROMADO;-MACANETA TIPO ALAVANCA,EM ZAMAK OU LATAO,ACABAMENTO POLIDO E CROMADO;-ESPELHO RET.OU SEMIELIPTICO FERRO OU LATAO;-3 DOBRADICAS DE FERRO GALV.DE 3"X2.1/2",C/PINOS E BOLAS DE LATAO | UN | 1 | 52.2 | 52.2
4.6 | 14.006.0023-A + 14.006.0407-A + 14.006.0409-A + 14.002.0040-6 + 14.007.0065-A | Fornecimento e instalação de porta de madeira 90x210x3cm, folheada nas duas faces, inclusive aduelas de 15cm, alizares, chapa de aço escovado, chapa nº14 com 0,40cm de altura para proteção do pé da porta em ambos os lados inclusive na aduela, conforme NBR 9050,conjunto de ferragem,.materiais, mão-de-obra e equipamentos. (sanitários da espera) | un | 2 | 637.07 | 820.67 | 1274.14 | 1641.34
a | 14.006.0023-A | PORTA DE MADEIRA DE LEI EM COMPENSADO,DE 90X210X3,5CM,FOLHEADA NAS 2 FACES,EXCLUSIVE FERRAGENS,ADUELA E ALIZARES.FORNECI MENTO E COLOCACAO (OBS.:3%-DESGASTE DE FERRAMENTAS E EPI). | UN | 1 | 229.17 | 229.17
b | 14.006.0407-A | ADUELA EM MADEIRA DE LEI,DE 14X3CM,COM 3,5CM DE REBAIXO.FORNECIMENTO E COLOCACAO (OBS.:3%-DESGASTE DE FERRAMENTAS E EPI). | M | 5.4 | 33.98 | 183.49
c | 14.006.0409-A | ALIZAR EM MADEIRA DE LEI,DE 5X2CM.FORNECIMENTO E COLOCACAO (OBS.:3%-DESGASTE DE FERRAMENTAS E EPI). | M | 10.8 | 6.14 | 66.31
d | 14.002.0040-6 | chapa de 0,40 para proteção do pé da porta | m | 1.8 | #REF! | 49.54
e | 14.007.0065-A | FERRAGENS PARA PORTAS DE MADEIRA,DE 1 FOLHA,DE ABRIR,INTERNA PARA BANHEIRO DE SERVICO, CONSTANDO DE FORN.S/COLOC.,DE:-FE CHADURA SIMPLES,COM CHAPA-TESTA,LINGUETA E CUBO EM LATAO,ACABAMENTO CROMADO;-TRANQUETA CIRCULAR EM LATAO LAMINADO,TRINCO ACOPLADO, ACABAMENTO CROMADO;-3 DOBRADICAS DE FERRO GALVANIZADO DE 3"X2.1/2",COM PINO E BOLAS DE FERRO | UN | 1 | 108.56 | 108.56
4.7 | 14.006.0021-A + 14.006.0407-A + 14.006.0409-A | Fornecimento e instalação de porta de madeira 80x210x3cm, folheada nas duas faces, inclusive aduelas de 15cm, alizares, conjunto de ferragem, materiais, mão-de-obra e equipamentos. (administração , curativo e vacina) | un | 3 | 503.75 | 648.93 | 1511.25 | 1946.79
a | 14.006.0021-A | PORTA DE MADEIRA DE LEI EM COMPENSADO,DE 80X210X3,5CM,FOLHEADANAS 2 FACES,EXCLUSIVE FERRAGENS,ADUELA E ALIZARES.FORNECIM ENTO E COLOCACAO (OBS.:3%-DESGASTE DE FERRAMENTAS E EPI). | UN | 1 | 206.38 | 206.38
b | 14.006.0407-A | ADUELA EM MADEIRA DE LEI,DE 14X3CM,COM 3,5CM DE REBAIXO.FORNECIMENTO E COLOCACAO (OBS.:3%-DESGASTE DE FERRAMENTAS E EPI). | M | 5.3 | 33.98 | 180.09
c | 14.006.0409-A | ALIZAR EM MADEIRA DE LEI,DE 5X2CM.FORNECIMENTO E COLOCACAO (OBS.:3%-DESGASTE DE FERRAMENTAS E EPI). | M | 10.6 | 6.14 | 65.08
D | 14.007.0045-A | FERRAGENS PARA PORTAS MADEIRA,DE 1 FOLHA DE ABRIR,INTERNAS, SOCIAIS OU DE SERVICO,CONSTANDO DE FORNECIMENTO S/COLOCACAO; -FECHADURA SIMPLES, RETANGULAR,DE FERRO,ACABAMENTO CROMADO;-MACANETA TIPO ALAVANCA,EM ZAMAK OU LATAO,ACABAMENTO POLIDO E CROMADO;-ESPELHO RET.OU SEMIELIPTICO FERRO OU LATAO;-3 DOBRADICAS DE FERRO GALV.DE 3"X2.1/2",C/PINOS E BOLAS DE LATAO | UN | 1 | 52.2 | 52.2
4.8 | 14.002.0052-A | PORTINHOLA PARA ALCAPAO,CISTERNA OU CAIXA D'AGUA ELEVADA,EM CHAPA DE FERRO GALVANIZADO N§16,ATE 0,80M DE ALTURA,COM GUAR NICAO E ALCA PARA FECHAMENTO A CADEADO,EXCLUSIVE ESTE.FORNECIMENTO E COLOCACAO (OBS.:3%-DESGASTE DE FERRAMENTAS E EPI 15%-PERDAS E DEMAIS MATERIAIS NECESSARIOS). | M2 | 1 | 293.42 | 377.98 | 293.42 | 377.98
4.9 | 14.007.0045-A | FERRAGENS PARA PORTAS MADEIRA,DE 1 FOLHA DE ABRIR,INTERNAS, SOCIAIS OU DE SERVICO,CONSTANDO DE FORNECIMENTO S/COLOCACAO; -FECHADURA SIMPLES, RETANGULAR,DE FERRO,ACABAMENTO CROMADO;-MACANETA TIPO ALAVANCA,EM ZAMAK OU LATAO,ACABAMENTO POLIDO E CROMADO;-ESPELHO RET.OU SEMIELIPTICO FERRO OU LATAO;-3 DOBRADICAS DE FERRO GALV.DE 3"X2.1/2",C/PINOS E BOLAS DE LATAO (copa e circulação) | un | 2 | 52.2 | 67.24 | 104.4 | 134.48
D | 14.007.0045-A | FERRAGENS PARA PORTAS MADEIRA,DE 1 FOLHA DE ABRIR,INTERNAS, SOCIAIS OU DE SERVICO,CONSTANDO DE FORNECIMENTO S/COLOCACAO; -FECHADURA SIMPLES, RETANGULAR,DE FERRO,ACABAMENTO CROMADO;-MACANETA TIPO ALAVANCA,EM ZAMAK OU LATAO,ACABAMENTO POLIDO E CROMADO;-ESPELHO RET.OU SEMIELIPTICO FERRO OU LATAO;-3 DOBRADICAS DE FERRO GALV.DE 3"X2.1/2",C/PINOS E BOLAS DE LATAO | UN | 1 | 52.2 | 52.2
x |  |  |  | TOTAL 4.0= |  |  | 11952.81 | 15397.51
5.0 |  | INSTALAÇÕES HIDRO-SANITÁRIAS
5.1 | 18.016.0030-6 | Banca de aço inox (1,40 x 0,60m) com cuba aço inox (50x40x30cm), pés e prateleira inferior também em aço inox, sifão | UN | 1 | 2311.41 | 2977.55 | 2311.41 | 2977.55
5.2 | 18.016.0040-6 MODIFICADO | Fornecimento e colocação de lavatório em aço inox , 40x40cm, sifão em metal cromado, válvula de escoamento tipo americana. | UN | 1 | 996.39 | 1283.54 | 996.39 | 1283.54
5.3 | 18.016.0030-6 MODIFICADO | Banca de aço inox (1,70 x 0,60m) com cuba aço inox (50x40x30cm), pés e prateleira inferior também em aço inox, sifão | UN | 1 | 2557.51 | 3294.58 | 2557.51 | 3294.58
5.4 | 18.002.0014-A | Lavatorio de louca branca,com coluna suspensa,para pessoas com necessidades especificas,com medidas em torno de 45,5x35,5cm,inclusive sifao em pvc flexivel,valvula de escoamento cromada,rabicho em pvc e torneira de fechamento automatico.fornecimento | un | 2 | 442.54 | 570.08 | 885.08 | 1140.16
5.5 | 18.002.0070-5 + 15.004.0110-a | Fornecimento e instalação de vaso sanitário de louça branca, para pessoas com necessidades especificas, inclusive caixa acoplada, rabicho cromado de 40cm com saída de 1/2", bolsa de ligação e assento especial e acessórios de fixação, com instalação compreendendo: 2m de tubo de pvc de 25mm, com conexões até a caixa, ligação de esgoto com 3m de tubo de pvc de 100mm a caixa de inspeção e tubo de ventilação, inclusive conexões. | UN | 2 | 688.12 | 886.43 | 1376.24 | 1772.86
5.6 | 18.007.0051-A + 15.004.0059-a | Fornecimento e instalação de duchinha manual com registro de pressão 1/2" cromado, rabicho cromado, suporte, pistola, buchas e parafusos para fixação, sendo compreendidos 3m de tubo pvc 25mm e conexões. | UN | 3 | 161.65 | 208.23 | 484.95 | 624.69
5.7 | 18.016.0108-A | BARRA DE APOIO EM ACO INOXIDAVEL AISI 304,TUBO DE 1 1/4",INCLUSIVE FIXACAO COM PARAFUSOS INOXIDAVEIS E BUCHAS PLASTICAS, COM 70CM,PARA PESSOAS COM NECESSIDADES ESPECIFICAS.FORNECIMENTO E COLOCACAO (OBS.:3% - DESGASTE DE FERRAMENTAS E EPI). | UN | 2 | 120.63 | 155.39 | 241.26 | 310.78
5.8 | 18.016.0125-A | BARRA DE APOIO(PUXADOR HORIZONTAL/VERTICAL)EM ACO INOXIDAVEL AISI 304,TUBO DE 1 1/4",INCLUSIVE FIXACAO COM PARAFUSOS INO XIDAVEIS E BUCHAS PLASTICAS,COM 40CM,PARA PORTAS DE SANITARIOS,VESTIARIOS E QUARTOS ACESSIVEIS EM LOCAIS DE HOSPEDAGEM E DE SAUDE.FORNECIMENTO E INSTALACAO (OBS.:3%- DESGASTE DE FERRAMENTAS E EPI). | UN | 6 | 89.18 | 114.88 | 535.08 | 689.28
5.9 | 18.016.0106-A | BARRA DE APOIO EM ACO INOXIDAVEL AISI 304,TUBO DE 1.1/4",INCLUSIVE FIXACAO COM PARAFUSOS INOXIDAVEIS E BUCHAS PLASTICAS, COM 80CM,PARA PESSOAS COM NECESSIDADES ESPECIFICAS.FORNECIMENTO E COLOCACAO (OBS.:3%-DESGASTE DE FERRAMENTAS E EPI). | UN | 6 | 124.39 | 160.23 | 746.34 | 961.38
5.10 | SI00,74125/002 | ESPELHO CRISTAL ESPESSURA 4MM, COM MOLDURA EM ALUMINIO E COMPENSADO 6MM PLASTIFICADO COLADO | M2 | 1.8 | 367.09 | 472.88 | 660.76 | 851.18
5.11 | 18.006.0054-A | CABIDE SIMPLES,DE SOBREPOR,EM METAL CROMADO.FORNECIMENTO E COLOCACAO (OBS.:3%-DESGASTE DE FERRAMENTAS E EPI). | UN | 8 | 21.94 | 28.26 | 175.52 | 226.08
5.12 | 18.009.0070-A | TORNEIRA HOSPITALAR,ACIONADA POR ALAVANCA,TIPO PAREDE,DE 1/2"X28CM APROXIMADAMENTE,EM METAL CROMADO.FORNECIMENTO | UN | 3 | 92.3 | 118.9 | 276.9 | 356.7
5.13 | 18.009.0066-A | TORNEIRA PARA PIA,COM AREJADOR,TUBO MOVEL,TIPO BANCA,1167 DE 1/2"X17CM APROXIMADAMENTE,EM METAL CROMADO.FORNECIMENTO | UN | 4 | 54.54 | 70.25 | 218.16 | 281
5.14 | SI00000086914 | TORNEIRA CROMADA 1/2" OU 3/4" PARA TANQUE, PADRÃO MÉDIO - FORNECIMENTO E INSTALAÇÃO. AF_12/2013 | UN | 4 | 35.75 | 46.05 | 143 | 184.2
5.15 | 18.006.0050-A | PAPELEIRA,SEM PROTETOR,DE SOBREPOR,EM METAL CROMADO.FORNECIMENTO E COLOCACAO (OBS.:3%-DESGASTE DE FERRAMENTAS E EPI). | UN | 3 | 27.33 | 35.2 | 81.99 | 105.6
5.16 | 06.014.0054-6 | CAIXA DE PASSAGEM EM BLOCOS DE CONCRETO DE 10X20X40CM,COM ARGAMASSA DE CIMENTO E AREIA,NO TRACO 1:4 E CONCRETO 20MPA,PARA PREENCHIMENTO DOS FUROS DOS MESMOS,EM PAREDES DE MEIA VEZ(0,10M),DE 0,60X0,60X0,80M,EXCLUSIVE TAM PA,UTILIZANDO ARGAMASSA DE CIMENTO E AREIA,NO TRACO 1:4 EM VOLUME,COM FUNDO EM CONCRETO SIMPLES PROVIDO DE CALHA INTERNA ,SENDO AS PAREDES REVESTIDAS INETERNAMENTE COM A MESMA ARGAMASSA, INCLUSIVE TAMPA DE CONCRETO ARMADO,15MPA,COM ESPESSURA DE 10CM | UN | 2 | 512.52 | 660.22 | 1025.04 | 1320.44
5.17 | 06.016.0105-A | TAMPAO MISTO (F§F§ E CONCRETO,EXCLUSIVE ESTE),TIPO LEVE,DE 0,60M DE DIAMETRO,PESO SEM CONCRETO 36KG E TOTAL DE 76KG,CONF ORME PROJETO CEDAE,ASSENTADO COM ARGAMASSA DE CIMENTO E AREIA,NO TRACO 1:4 EM VOLUME.FORNECIMENTO E ASSENTAMENTO (OBS.:3% - DESGASTE DE FERRAMENTAS E EPI). | UN | 2 | 194.09 | 250.02 | 388.18 | 500.04
5.18 | 18.002.0031-a + 15.004.0070-a | Fornecimento e instalação de tanque de louca branca,com coluna e medidas em torno de 60x56cm,inclusive acessorios de fixacao.ferragens em metal cromado:torneira de pressao 1158 de 1/2",valvula de escoamento 1606 e sifao 1680 de 1.1/2"x1.1/2".instalacao compreendendo:3,00m de tubo de pvc de 25mm,3,00m de tubo de pvc de 50mm e conexoes | UN | 1 | 647.66 | 834.31 | 647.66 | 834.31
5.19 | 18.016.0045-5 MODIFICADO | Fornecimento e assentamento de tampo em aco inoxidavel em "L",,com 0,18m de largura, 1,50m de comprimento,em chapa 18.304,sobre apoios de alvenaria, exclusive estes. | M | 1.5 | 224.53 | 289.23 | 336.79 | 433.84
5.20 | 15.036.0052-A | TUBO DE PVC RIGIDO DE 100MM,SOLDAVEL,INCLUSIVE CONEXOES E EMENDAS,EXCLUSIVE ABERTURA E FECHAMENTO DE RASGO.FORNECIMENTO E ASSENTAMENTO (OBS.:3%-DESGASTE DE FERRAMENTAS E EPI 10%-CONEXOES E EMENDAS). | M | 10 | 20.97 | 27.01 | 209.7 | 270.1
x |  |  |  | TOTAL 5.0= |  |  | 14297.96 | 18418.31
6.0 |  | INSTALAÇÕES ELÉTRICA
6.1 | 15.015.0020-A | Instalacao de ponto de luz,embutido na laje,equivalente a 2 varas de eletroduto de pvc rigido de 3/4",12,00m de fio 2,5m m2,caixas,conexoes,luvas,curva e interruptor de embutir complaca fosforescente,inclusive abertura e fechamento de rasgo em alvenaria (obs.:3%-desgaste de ferramentas e epi). | UN | 6 | 245.66 | 316.45 | 1473.96 | 1898.7
6.2 | 15.015.0035-a | Instalacao de um conjunto de 2 pontos de luz,embutido na laje,equivalente a 5 varas de eletroduto de pvc rigido de 3/4", 33,00m de fio 2,5mm2,caixas,conexoes,luvas,curva e interruptor de embutir com placa fosforescente,inclusive abertura e f echamento de rasgo em alvenaria (obs.:3%-desgaste de ferramentas e epi). | UN | 1 | 461.46 | 594.45 | 461.46 | 594.45
6.3 | 15.015.0065-A | Instalacao de um conjunto de 4 pontos de luz,embutido na laje,equivalente a 7 varas de eletroduto de pvc rigido de 3/4", 50,00m de fio 2,5mm2,caixas,conexoes,luvas,curva e interruptor de embutir com placa fosforescente,inclusive abertura e f echamento de rasgo em alvenaria (obs.:3%-desgaste de ferramentas e epi). | UN | 1 | 638.89 | 823.01 | 638.89 | 823.01
6.4 | 15.015.0055-A | INSTALACAO DE UM CONJUNTO DE 3 PONTOS DE LUZ,EMBUTIDO NA LAJE,EQUIVALENTE A 6 VARAS DE ELETRODUTO DE PVC RIGIDO DE 1/2", 50,00M DE FIO 2,5MM2,CAIXAS,CONEXOES,LUVAS,CURVA E INTERRUPTOR DE EMBUTIR COM PLACA FOSFORESCENTE,INCLUSIVE ABERTURA E F ECHAMENTO DE RASGO EM ALVENARIA (OBS.:3%-DESGASTE DE FERRAMENTAS E EPI). | UN | 1 | 450.79 | 580.7 | 450.79 | 580.7
6.5 | 15.015.0250-A | Instalacao de ponto de tomada,embutido na alvenaria,equivalente a 2 varas de eletroduto de pvc rigido de 3/4",18,00m de fio 2,5mm2,caixas,conexoes e tomada de embutir,2p+t,10a,padrao brasileiro,com placa fosforescente,inclusive abertura e f echamento de rasgo em alvenaria (obs.:3%-desgaste de ferramentas e epi). | UN | 1 | 236.81 | 305.05 | 236.81 | 305.05
6.6 | 15.015.0270-A | Instalacao de um conjunto de 2 tomadas,embutido na alvenaria,equivalente a 3 varas de eletroduto de pvc rigido de 3/4",2 7,00m de fio 2,5mm2,caixas,conexoes e tomadas de embutir 2p+t,10a,com placa fosforescente,inclusive abertura e fechament o de rasgo em alvenaria (obs.:3%-desgaste de ferramentas e epi). | UN | 1 | 315.75 | 406.74 | 315.75 | 406.74
6.7 | 15.015.0290-A | Instalacao de um conjunto de 3 tomadas,embutido na alvenaria,equivalente a 4 varas de eletroduto de pvc rigido de 3/4",3 7,00m de fio 2,5mm2,caixas,conexoes e tomadas de embutir 2p+t,10a,com placa fosforescente,inclusive abertura e fechament o de rasgo em alvenaria (obs.:3%-desgaste de ferramentas e epi). | UN | 1 | 407.27 | 524.64 | 407.27 | 524.64
6.8 | 15.015.0310-A | Instalacao de um conjunto de 4 tomadas,embutido na alvenaria,equivalente a 5 varas de eletroduto de pvc rigido de 3/4",4 5,00m de fio 2,5mm2,caixas,conexoes e tomadas de embutir 2p+t,10a,com placa fosforescente,inclusive abertura e fechament o de rasgo em alvenaria . | UN | 3 | 491.09 | 632.62 | 1473.27 | 1897.86
6.9 | 18.027.0315-6 MODIFICADO | LUMINARIA DE SOBREPOR,FIXADA EM LAJE OU FORRO,TIPO CALHA,CHANFRADA OU PRISMATICA,ESMALTADA,COMPLETA, LAMPADA FLUORESCENTE LED DE 2X18W.FORNECIMENTO E COLOCACAO | UN | 11 | 133.72 | 172.25 | 1470.92 | 1894.75
6.10 | 18.027.0302-6 MODIFICADO | LUMINARIA DE SOBREPOR FIXADA EM LAJE OU FORRO,TIPO CALHA,CHANFRADA OU PRISMATICA,ESMALTADA,COMPLETA, LAMPADA FLUORESCENTE LED DE 18W.FORNECIMENTO E COLOCACAO | UN | 4 | 81.15 | 104.53 | 324.6 | 418.12
x |  |  |  | TOTAL 6.0= |  |  | 7253.72 | 9344.02
7.0 |  | COBERTURA
7.1 | 16.001.0060-A | MADEIRAMENTO PARA COBERTURA EM TELHAS ONDULADAS,CONSTITUIDO DE PECAS DE 3"X3" E 3"X4.1/2",EM MADEIRA SERRADA,SEM TESOURA OU PONTALETE,MEDIDO PELA AREA REAL DO MADEIRAMENTO.FORNECIMENTO E COLOCACAO | M² | 20.64 | 26.61 | 34.27 | 549.23 | 707.33
7.2 | 16.004.0015-A | COBERTURA EM TELHAS ONDULADAS DE CIMENTO,SEM AMIANTO,REFORCADO COM FIOS SINTETICOS (CRFS),COM ESPESSURA DE 6MM,EXCLUSIVE MADEIRAMENTO.FORNECIMENTO E COLOCACAO | M² | 20.64 | 32.09 | 41.33 | 662.33 | 853.05
7.3 | SI000094231 alterado | RUFO EM CHAPA DE AÇO GALVANIZADO NÚMERO 24, CORTE DE 33 CM, INCLUSO TRANSPORTE VERTICAL. AF_06/2016 | M | 41.85 | 44.81 | 57.72 | 1875.29 | 2415.58
7.4 | SI000006225 | IMPERMEABILIZACAO DE CALHAS/LAJES DESCOBERTAS, COM EMULSAO ASFALTICA COM ELASTOMEROS, 3 DEMAOS | m² | 7.5 | 43.65 | 56.22 | 327.37 | 421.65
7.5 | 16.004.0050-A | CALHA DE BEIRAL,SEMI-CIRCULAR DE PVC,DN 125,EXCLUSIVE CONDUTORES (VIDE ITEM 16.004.0055).FORNECIMENTO E COLOCACAO | M | 13.8 | 50.94 | 65.62 | 702.97 | 905.55
7.6 | 16.004.0055-A | CONDUTOR PARA CALHA DE BEIRAL DE PVC,DN 88,INCLUSIVE CONEXOES.FORNECIMENTO E COLOCACAO | M | 11 | 28.79 | 37.08 | 316.69 | 407.88
7.7 | 13.348.0045-A | Pingadeira para platibandas em granito cinza andorinha, espessura 2cm e largura aproximada de 20cm, com inclinação direcionada para o telhado (balanços nas pedras para os dois lados), peças devidamente rejuntadas e fixadas com segurança utilizando grampos de arame galvanizado fixados nas peças. | M | 45.4 | 35.8 | 46.11 | 1625.32 | 2093.39
x |  |  |  | TOTAL 7.0= |  |  | 6059.2 | 7804.43
8.0 |  | PINTURA
8.1 | 17.018.0111-A | Pintura acrílica, fosca ou acetinada, classificação premium, inclusive selador acrílico, vigoroso lixamento e no mínimo duas demãos de massa acrílica e duas demãos de acabamento (tetos) | m² | 177.78 | 27.76 | 35.76 | 4935.17 | 6357.41
8.2 | 17.017.0010-A + 17.017.0030-A | Barrado em esmalte à base de água, fosco ou acetinado, classificação premium, inclusive selador acrílico, vigoroso lixamento e no mínimo duas demãos de massa acrílica e duas demãos de acabamento | m² | 47.26 | 24.09 | 31.03 | 1138.49 | 1466.47
a | 17.017.0010-A | PREPARO DE SUPERFICIES NOVAS,COM REVESTIMENTO LISO,INCLUSIVE LIXAMENTO,LIMPEZA,UMA DEMAO DE SELADOR ACRILICO,UMA DEMAO D E MASSA CORRIDA OU ACRILICA E NOVO LIXAMENTO COM REMOCAO DOPO RESIDUAL (OBS.:3%-DESGASTE DE FERRAMENTAS E EPI). | M2 | 1 | 18.03 | 18.03
b | 17.017.0020-A | PINTURA COM ESMALTE SINTETICO ALQUIDICO,PARA INTERIOR,ALTO BRILHO,BRILHANTE,ACETINADO OU FOSCO,ACABAMENTO PADRAO,EM DUAS DEMAOS SOBRE SUPERFICIE PREPARADA CONFORME O ITEM 17.017.0010,EXCLUSIVE ESTE PREPARO (OBS.:3%-DESGASTE DE FERRAMENTAS E EPI). | M2 | 1 | 6.06 | 6.06
8.3 | 17.018.0265-A | Pintura acrílica hospitalar, fosca ou acetinada, classificação premium, inclusive selador acrílico, vigoroso lixamento e no mínimo duas demãos de massa acrílica e duas demãos de acabamento (vacina/curativo/esterilização) | m² | 61.91 | 32.69 | 42.11 | 2023.83 | 2607.03
8.4 | 17.018.0115-A | Pintura acrílica, fosca ou acetinada, classificação premium, inclusive selador acrílico, vigoroso lixamento e no mínimo duas demãos de massa acrílica e duas demãos de acabamento | m² | 199.6 | 34.22 | 44.08 | 6830.31 | 8798.36
8.5 | 17.017.0140-A + 17.017.0100-A | Pintura esmalte à base de água, fosca ou acetinada, classificação premium, vigoroso lixamento, inclusive massa para madeira, fundo nivelador e no mínimo duas demãos de acabamento | m² | 44.73 | 38.66 | 49.8 | 1729.26 | 2227.55
8.6 | 17.018.0110-A | Pintura externa acrílica, fosca ou acetinada, classificação premium, inclusive selador acrílico, vigoroso lixamento e no mínimo duas demãos de acabamento | m² | 238.13 | 13.86 | 17.85 | 3300.48 | 4250.62
8.7 | 17.013.0031-A | PINTURA INTERNA OU EXTERNA SOBRE CONCRETO APICOADO,COM TINTA AQUOSA A BASE DE EPOXI INCOLOR OU EM CORES,INCLUSIVE LIMPEZ A,E DUAS DEMAOS DE ACABAMENTO | M2 | 41.6 | 103.9 | 133.84 | 4322.24 | 5567.74
8.8 | 17.017.0320-A | PINTURA INTERNA OU EXTERNA SOBRE FERRO,COM ESMALTE SINTETICO BRILHANTE OU ACETINADO APOS LIXAMENTO,LIMPEZA,DESENGORDURAM ENTO,UMA DEMAO DE FUNDO ANTICORROSIVO NA COR LARANJA DE SECAGEM RAPIDA E DUAS DEMAOS DE ACABAMENTO | M2 | 46.22 | 14.73 | 18.97 | 680.82 | 876.79
x |  |  |  | TOTAL 8.0= |  |  | 24960.6 | 32151.97
9.0 |  | TRANSPORTE E BOTA FORA
9.1 | 04.010.0045-A | Carga e descarga mecanica de agregados,terra,escombros,material a granel,utilizando caminhao basculante a oleo diesel,com capacidade util de 8t,considerando o tempo para carga,descarga e manobra,exclusive despesas com a pa-carregadeira empregada na carga,com a capacidade de 1,50m3 | T | 53.68 | 0.98 | 1.26 | 52.6 | 67.63
9.2 | 04.005.0123-B | Transporte de carga de qualquer natureza,exclusive as despesas de carga e descarga,tanto de espera do caminhao como do servente ou equipamento auxiliar,a velocidade media de 30km/h,em caminhao basculante a oleo diesel,com capacidade util de 8t . Dmt=17,0km - ctr | T X KM | 912.56 | 1.05 | 1.35 | 958.18 | 1231.95
9.3 | 04.014.0118-5 | Descarga de materiais e residuos originarios da construcao civil(rcc),classe c (nao reutilizaveis),em locais de disposicão ao final autorizados e/ou licenciados a operar pelos orgaosde controle ambiental | t | 53.68 | 30 | 38.64 | 1610.4 | 2074.19
9.4 | 04.006.0014-B | Carga e descarga manual de materiaisreutilizáveis em caminhão de carroceria fixa | t | 15 | 71.12 | 91.61 | 1066.8 | 1374.15
9.5 | 04.005.0006-B | Transporte de materiais reutilizáveis em caminhão carroceria fixa até o depósito da PMBM (SUSESP São Luiz). DMT= 6Km | txkm | 90 | 1.03 | 1.32 | 92.7 | 118.8
x |  |  |  | TOTAL 9.0= |  |  | 3780.68 | 4866.72
10.0 |  | ÁREA EXTERNA
10.1 | 05.001.0001-A | Demolição de piso de concreto (calçada) | m³ | 2 | 183.96 | 236.97 | 367.92 | 473.94
10.2 | 03.009.0004-a + 03.010.0030-a | Aterro com material de primeira categoria, adequadamente lançado, molhado e compactado a cada camada de 20cm, dentro das normas técnicas | m³ | 1.24 | 83.57 | 107.65 | 103.62 | 133.48
10.3 | 11.013.0135-A | CONCRETO ARMADO,FCK=25MPA,INCLUINDO MATERIAIS PARA 1,00M3 DE CONCRETO(IMPORTADO DE USINA)ADENSADO E COLOCADO,12,00M2 DE AREA MOLDADA,FORMAS CONFORME O ITEM 11.004.0022,60KG DE ACOCA-50,INCLUSIVE MAO-DE-OBRA PARA CORTE,DOBRAGEM,MONTAGEM E COLOCACAO NAS FORMAS,EXCLUSIVE ESCORAMENTO (FECHAMENTO CISTERNA EXISTENTE) | m³ | 0.1 | 1580.32 | 2035.76 | 158.03 | 203.57
10.4 | SI00000094994 | EXECUÇÃO DE PASSEIO (CALÇADA) OU PISO DE CONCRETO COM CONCRETO MOLDADO IN LOCO, FEITO EM OBRA, ACABAMENTO CONVENCIONAL, ESPESSURA 8 CM, ARMADO. AF_07/2016 | m² | 31.05 | 73.75 | 95 | 2289.93 | 2949.75
10.5 | 13.301.0080-B | PISO CIMENTADO,COM 1,5CM DE ESPESSURA,COM ARGAMASSA DE CIMENTO E AREIA,NO TRACO 1:3,ALISADO A COLHER, SOBRE BASE EXISTEN TE | m² | 32.45 | 29.23 | 37.65 | 948.51 | 1221.74
10.6 | 13.333.0015-A | Piso tátil cerâmico, tipo alerta | m² | 2.25 | 112.16 | 144.48 | 252.36 | 325.08
10.7 | 12.003.0115-A | ALVENARIA DE TIJOLOS CERAMICOS FURADOS 10X20X30CM,COMPLEMENTADA COM 6% DE TIJOLOS DE 10X20X20CM,ASSENTES COM ARGAMASSA D E CIMENTO E SAIBRO,NO TRACO 1:8,EM PAREDES DE MEIA VEZ(0,10M) DE SUPERFICIE CORRIDA,ATE 3,00M DE ALTURA E MEDIDA PELA AR EA REAL | m² | 11 | 35.26 | 45.42 | 387.86 | 499.62
10.8 | 13.001.0041-A | EMBOCO INTERNO COM ARGAMASSA DE CIMENTO,CAL HIDRATADA ADITIVADA E AREIA,NO TRACO 1:1:8,COM ESPESSURA DE 2CM,EXCLUSIVE CH APISCO | m² | 27 | 18.73 | 24.12 | 505.71 | 651.24
10.9 | SI000087878 | CHAPISCO APLICADO EM ALVENARIAS E ESTRUTURAS DE CONCRETO INTERNAS, COM COLHER DE PEDREIRO. ARGAMASSA TRAÇO 1:3 COM PREPARO MANUAL. AF_06/2014 | m² | 95 | 3.77 | 4.85 | 358.15 | 460.75
10.10 | 17.018.0116-A | UMA DEMAO ADICIONAL DE PINTURA TINTA LATEX STANDARD PARA EXTERIOR/INTERIOR SEMIBRILHANTE BRANCA OU COLORIDA (MURO) | M2 | 474.44 | 4.98 | 6.41 | 2362.71 | 3041.16
x |  |  |  | TOTAL 10.0= |  |  | 7734.8 | 9960.33
x |  |  |  | TOTAL GERAL= |  |  | 113387.71 | 146048.2

## Cronograma
Estado do Rio de Janeiro
Prefeitura Municipal de Barra Mansa
Secretaria Municipal de Planejamento Urbano
Serviço : Reforma USF Santa Rita de Fátima
Local: Rua Jarbas Cançado Trindade, s/nº - Bairro Santa Rita de Fátima - Barra Mansa - RJ
Orçamentista: Eng. Alfredo Antonio Nicolau M. Cunha
Data-Base: EMOP - RJ / SINAPI e SCO-RJ- Desonerado - Base SET-19
CRONOGRAMA FÍSICO-FINANCEIRO
ITEM | DESCRIÇÃO | PERÍODO
|  | 30 DIAS |  | 60 DIAS |  | 90 DIAS |  | 120 DIAS |  | TOTAL DOS
|  | FÍSICO | FINANCEIRO | FÍSICO | FINANCEIRO | FÍSICO | FINANCEIRO | FÍSICO | FINANCEIRO | SERVIÇOS
1.0 | SERVIÇOS PRELIMINARES | 90% | 12833.892 | 10% | 1425.988 |  | 0 |  | 0 | 14259.88 | 14259.88 | 0
2.0 | ESTRUTURA |  |  | 100% | 1210.89 |  |  |  |  | 1210.89 | 1210.89 | 0
3.0 | ALVENARIA E REVESTIMENTOS |  |  | 30% | 9790.242 | 50% | 16317.07 | 20% | 6526.828 | 32634.14 | 32634.14 | 0
4.0 | ESQUADRIAS |  |  | 10% | 1539.751 | 30% | 4619.253 | 60% | 9238.506 | 15397.51 | 15397.51 | 0
5.0 | INSTALAÇÕES HIDRO-SANITÁRIAS | 20% | 3683.662 | 30% | 5525.493 | 30% | 5525.493 | 20% | 3683.662 | 18418.31 | 18418.31 | 0
6.0 | INSTALAÇÕES ELÉTRICAS | 20% | 1868.804 | 30% | 2803.206 | 30% | 2803.206 | 20% | 1868.804 | 9344.02 | 9344.02 | 0
7.0 | COBERTURA | 10% | 780.443 | 30% | 2341.329 | 50% | 3902.215 | 10% | 780.443 | 7804.43 | 7804.43 | 0
8.0 | PINTURA | 10% | 3215.197 | 30% | 9645.591 | 50% | 16075.985 | 10% | 3215.197 | 32151.97 | 32151.97 | 0
9.0 | TRANSPORTE E BOTA-FORA | 30% | 1460.016 | 40% | 1946.688 | 20% | 973.344 | 10% | 486.672 | 4866.72 | 4866.72 | 0
10.0 | ÁREA EXTERNA | 10% | 996.033 | 30% | 2988.099 | 40% | 3984.132 | 20% | 1992.066 | 9960.33 | 9960.33 | 0
146048.2
TOTAL DA OBRA POR MEDIÇÃO |  | 24838.047 |  | 39217.277 |  | 54200.698 |  | 27792.178 |  | 146048.2
TOTAL ACUMULADO DA OBRA |  | 24838.047 |  | 64055.324 |  | 118256.022 |  | 146048.2
Desembolso parcial por medição % |  | 17.01% |  | 26.85% |  | 37.11% |  | 19.03%
Desembolso máximo acumulado % |  | 17.01% |  | 43.86% |  | 80.97% |  | 100%