## DESONERADA
Estado do Rio de Janeiro
Prefeitura Municipal de Barra Mansa
|  | Secretaria Municipal de Planejamento Urbano | ORÇAMENTO Nº
|  | Serviço : IMPLANTAÇÃO DE CRECHE VISTA ALEGRE | DATA:21/10/21
|  | Local: RUA SÃO PEDRO, LOTE A1, LOTEAMENTO VILAGE NORTE, VISTA ALEGRE | PROJETO: Aqt° Mariana Teixeira
|  | Data-Base: EMOP - RJ / SINAPI e SCO-RJ- Desonerado - Base JULHO - 2021 | LEVANTAMENTO: Aqt° Mariana Teixeira
|  | BDI: 28,82% | ORÇAMENTO: Eng° Patrick Suckow
APROVAÇÃO: Eng. Eros dos Santos
MEMÓRIA DE CÁLCULO
ITEM | CÓDIGO | DISCRIMINAÇÃO | UN | QUANT. | PREÇOS (R$) |  |  |  | QUANT. | QUANT.
[5 empty] | UNIT s/ BDI | UNITc/ BDI | TOTAL s/ BDI | TOTAL c/ BDI
1.0 |  | SERVIÇOS PRELIMINARES
1.1 | 02.020.0002-A | PLACA DE IDENTIFICACAO DE OBRA PUBLICA,TIPO BANNER/PLOTTER,CONSTITUIDA POR LONA E IMPRESSAO DIGITAL,INCLUSIVE SUPORTES D E MADEIRA.FORNECIMENTO E COLOCACAO (OBS.:3% - DESGASTE DE FERRAMENTAS E EPI). | M2 | 10 | 199.97 | 257.6 | 1999.7 | 2576 | 399880 | 80
| 10806 | PLACA DE IDENTIFICACAO DE OBRA PUBLICA,TIPO BANNER/PLOTER, CONSTITUIDA POR LONAE IMPRESSAO DIGITAL | M2 | 1 | 71.58 | 71.58
| 00453 | PREGO COM OU SEM CABECA, EM CAIXAS DE 50KG, OU QUANTIDADES EQUIVALENTES, N§12X12A 18X30 | KG | 0.3 | 15.94 | 4.78
| 00368 | PINUS, EM PECAS DE 7,50X7,50CM (3"X3") | M | 9.2 | 5.45 | 50.14 |  |  |  | 28.82
| 20132 | MAO-DE-OBRA DE SERVENTE DA CONSTRUCAO CIVIL, INCLUSIVE ENCARGOS SOCIAIS DESONERADOS | H | 2.06 | 14.34 | 29.54
| 20045 | MAO-DE-OBRA DE CARPINTEIRO DE ESQUADRIASDE MADEIRA, INCLUSIVE ENCARGOS SOCIAISDESONERADOS | H | 2.06 | 21.33 | 43.93
|  |  |  | TOTAL |  | 199.97
1.2 | 02.004.0002-B | BARRACAO OBRA C/PAREDES CHAPAS MADEIRA COMPENSADA,PLASTIF.,LISA,COLAGEM FENOLICA,PROVA D`AGUA, COM 10MM ESP.PISO E ESTRU TURA MADEIRA 3¦,COBERTURA TELHAS ONDULADAS 6MM FIBROCIMENTO,EXCL.PINT.E LIGACOES PROVISORIAS,INCL.INST.,APARELHOS,ESQUAD RIAS E FERRAG.,PROJ.N§2005/EMOP,ESCRITORIO,SANITARIOS,DEPOSITOS E TORRE C/CAIXA D`AGUA 500L,REAPROVEITADO 5 VEZES (OBS.:3% - DESGASTE DE FERRAMENTAS E EPI 1% - GRAMPO E ROSETA DE MADEIRA 36% - PARAFUSO DE FIXACAO). | M2 | 40 | 411.82 | 530.5 | 16472.8 | 21220
| 02619 | BUCHA DE REDUCAO DE PVC RIGIDO, ROSQUEAVEL, DE 3/4"X1/2" | UN | 0.0267 | 0.56 | 0.01
| 02340 | LUVA DE PVC RIGIDO ROSQUEAVEL, DE 1/2" | UN | 0.0267 | 1.08 | 0.02
| 02472 | GLOBO ESFERICO, EM VIDRO, TIPO LEITOSO,DE 4"X6" | UN | 0.032 | 30.75 | 0.98
| 02502 | FLANGE DE PVC RIGIDO COM ROSCA SEXTAVADA, SEM FUROS, DE 3/4" | UN | 0.0427 | 6.63 | 0.28
| 02562 | TUBO DE PVC RIGIDO ROSQUEAVEL, EM BARRASDE 6,00M, ROSCA EM AMBAS AS EXTREMIDADES, DE 1/2" | UN | 0.0267 | 38.47 | 1.02
| 02563 | TUBO DE PVC RIGIDO ROSQUEAVEL, EM BARRASDE 6,00M, ROSCA EM AMBAS AS EXTREMIDADES, DE 3/4" | UN | 0.0267 | 48.29 | 1.28
| 02614 | TUBO DE PVC RIGIDO SOLDAVEL, PONTA/BOLSA, PARA ESGOTO, EM BARRAS DE 6,00M, DE 040MM | UN | 0.0222 | 28.23 | 0.62
| 00011 | CANTONEIRA DE ACO DOCE, P/SERRALHERIA, PRECO DE REVENDEDOR, DE 5/8"X1/8" ATE 1.1/2"X1/8" | KG | 0.68 | 8.11 | 5.51
| 02617 | TUBO DE PVC RIGIDO, PONTA/BOLSA COM VIROLA, EM BARRAS DE 6,00M, DE 100MM | UN | 0.0133 | 73.77 | 0.98
| 02316 | CORDAO PARALELO COM ISOLAMENTO TERMOPLASTICO, ATE 750V, DE 2X2,5MM2 | M | 0.70205 | 4 | 2.8
| 02623 | JOELHO 90§ DE PVC RIGIDO ROSQUEAVEL, DE1/2" | UN | 0.1336 | 1.72 | 0.22
| 02624 | JOELHO 90§ DE PVC RIGIDO ROSQUEAVEL, DE3/4" | UN | 0.1069 | 2.24 | 0.23
| 02634 | TE 90§ DE PVC RIGIDO ROSQUEAVEL, DE 1/2" | UN | 0.0534 | 2.26 | 0.12
| 02648 | CHUVEIRO DE PLASTICO BRANCO COMPLETO | UN | 0.0106 | 6.29 | 0.06
| 02653 | CURVA 90§ DE PVC CURTA PARA ESGOTO, DE 050MM | UN | 0.0534 | 6.6 | 0.35
| 02655 | CURVA 90§ DE PVC CURTA PARA ESGOTO, DE 100MM | UN | 0.0534 | 16.85 | 0.89
| 02616 | TUBO DE PVC RIGIDO, PONTA/BOLSA COM VIROLA, EM BARRAS DE 6,00M, DE 75MM | UN | 0.0133 | 70.8 | 0.94
| 00702 | REGISTRO DE GAVETA DE BRONZE, DE 1¦ QUALIDADE COM ROSCA DE AMBOS OS LADOS, DE 3/4" | UN | 0.0106 | 21.19 | 0.22
| 00252 | PARAFUSO C/ROSCA, DE (8x100)MM | UN | 0.3 | 0.89 | 0.26
| 00368 | PINUS, EM PECAS DE 7,50X7,50CM (3"X3") | M | 2.44 | 5.45 | 13.29
| 00453 | PREGO COM OU SEM CABECA, EM CAIXAS DE 50KG, OU QUANTIDADES EQUIVALENTES, N§12X12A 18X30 | KG | 0.01 | 15.94 | 0.15
| 00510 | RECEPTACULO DE PORCELANA P/LAMPADA, BASEE-27 | UN | 0.03232 | 2.12 | 0.06
| 00600 | VIDRO PLANO TRANSPARENTE, COMUM, COM ESPESSURA DE 3MM | M2 | 0.0356 | 58.71 | 2.09
| 00665 | PARAFUSO DE LATAO, ROSCA SOBERBA, CABECACHATA, DE 5,5MMX2.1/2" | UN | 0.0213 | 1.63 | 0.03
| 02339 | ADESIVO PLASTICO PARA PVC RIGIDO, EM BISNAGA DE 75G | UN | 0.0255 | 5.35 | 0.13
| 00701 | REGISTRO DE GAVETA DE BRONZE, DE 1¦ QUALIDADE COM ROSCA DE AMBOS OS LADOS, DE 1/2" | UN | 0.016 | 20.34 | 0.32
| 02317 | FITA ISOLANTE, ROLO DE 19MMX20M | UN | 0.053934 | 4.22 | 0.22
| 00760 | PORTA LISA, SEMI-OCA PARA PINTURA, DE (80X210X3,5)CM | UN | 0.0106 | 97.85 | 1.03
| 00762 | PORTA LISA, SEMI-OCA PARA PINTURA, DE (60X210X3,5)CM | UN | 0.0106 | 90 | 0.95
| 00784 | CAIXA D'AGUA DE FIBRA DE VIDRO OU POLIETILENO, COM CAPACIDADE DE 0500 LITROS | UN | 0.0106 | 225 | 2.38
| 00986 | TARJETA DE FIO REDONDO, EM FERRO CROMADO, DE 2" | UN | 0.0213 | 1.75 | 0.03
| 01361 | CHAPA DE MADEIRA COMPENSADA, PLASTIFICADA, COM ESPESSURA DE 10MM | M2 | 0.49 | 20.86 | 10.22
| 02315 | DISJUNTOR, MONOPOLAR, DE 10 A 32A, 3KA,MODELO DIN, TIPO C | UN | 0.010706 | 9.71 | 0.1
| 02884 | FECHADURA DE SOBREPOR, TIPO CAIXAO, RETANGULAR, ACABAMENTO FERRO RESINADO PRETO,DE (100X86X38)MM | UN | 0.0106 | 10.09 | 0.1
| 00666 | BUCHA DE NYLON, TIPO S-12 | UN | 0.1069 | 0.09 | 0
| 05906 | PARAFUSO FERRO, ROSCA SOBERBA, CABECA CHATA, DE (3,8X30)MM | UN | 1.12 | 0.08 | 0.08
| 14789 | KIT DE ACESSORIOS PARA FIXACAO, COMPREENDENDO PARAFUSOS, BUCHAS E ARRUELAS | UN | 0.0212 | 6.7 | 0.14
| 11438 | PORTA LISA, SEMI-OCA PARA PINTURA, DE (100X210X3,5)CM | UN | 0.0106 | 131.12 | 1.38
| 08000 | TELHA ONDULADA DE CIMENTO, SEM AMIANTO,REFORCADA C/FIOS SINTETICOS (CRFS), DE (2,44X1,10)M E C/ESPES. DE 6MM | UN | 0.1188 | 51.66 | 6.13
| 07020 | VASO SANITARIO SIFONADO, DE LOUCA BRANCA, TIPO POPULAR | UN | 0.0106 | 112.9 | 1.19
| 02669 | ADAPTADOR DE PVC, PARA VALVULA DE PIA ELAVATORIO, DE 40MM | UN | 0.0534 | 1.23 | 0.06
| 05914 | INTERRUPTOR DE SOBREPOR SIMPLES, DE 10A-250V | UN | 0.03232 | 3.04 | 0.09
| 02672 | RALO SIFONADO DE PVC RIGIDO, COM SAIDA DE 75MM, COM GRELHA REDONDA E PORTA GRELHA, DE (150X185X75)MM | UN | 0.0534 | 30 | 1.6
| 05660 | PORTA CADEADO EM FERRO ZINCADO, DE 4.1/2" | UN | 0.0106 | 6.45 | 0.06
| 05555 | LAVATORIO DE LOUCA BRANCA, TIPO POPULAR,MEDINDO EM TORNO DE (55X45)CM | UN | 0.0106 | 66.5 | 0.7
| 05468 | CADEADO COM DUPLA TRAVA, DISCO DE SEGURANCA ANTI GAZUA, CORPO DE LATAO MACICO, CILINDRO DE LATAO TREFILADO, DE 30MM | UN | 0.0106 | 19.47 | 0.2
| 05268 | ABRACADEIRA TIPO COPO, DE 1/2" | UN | 0.0855 | 1.18 | 0.1
| 04745 | TORNEIRA DE BOIA EM BRONZE, DE PRESSAO,DE 3/4" | UN | 0.0106 | 28 | 0.29
| 04307 | TOMADA ELETRICA 2P+T, 10A/250V, PADRAO BRASILEIRO, DE SOBREPOR | UN | 0.010706 | 3.79 | 0.04
| 03963 | FUNDO PARA CAIXA DE INSPECAO COM DIAMETRO DE 600MM | UN | 0.0534 | 56.37 | 3.01
| 03961 | ANEL DE CONCRETO PRE-FABRICADO, P/CAIXADE INSPECAO, COM 600MM DE DIAMETRO INT.,40MM DE ESPESSURA, COM ALTURA DE 150MM | UN | 0.0534 | 33 | 1.76
| 03960 | ANEL DE CONCRETO PRE-FABRICADO, P/CAIXADE INSPECAO, COM 600MM DE DIAMETRO INT.,40MM DE ESPESSURA, COM ALTURA DE 300MM | UN | 0.0534 | 35 | 1.86
| 03954 | VALVULA DE ESCOAMENTO, PARA LAVATORIO, SEM UNHO, EM PVC | UN | 0.0106 | 3.6 | 0.03
| 03944 | ASSENTO PLASTICO, PARA VASO SANITARIO, TIPO POPULAR | UN | 0.0106 | 13.34 | 0.14
| 03926 | CAIXA DE DESCARGA EXTERNA, PLASTICA | UN | 0.0106 | 25.63 | 0.27
| 03902 | TORNEIRA PARA LAVATORIO TIPO BANCA, 1193OU SIMILAR DE 1/2" | UN | 0.0106 | 39.04 | 0.41
| 02984 | RABICHO PLASTICO COM SAIDA DE 1/2" E COMCOMPRIMENTO DE 30CM | UN | 0.0356 | 3.68 | 0.13
| 04915 | DOBRADICA EM FERRO LAMINADO, COM PINO DEFERRO REVERSIVEL, DE 3"X3"X5/64" | UN | 0.962 | 4.7 | 4.52
| 05953 | BOLSA DE LIGACAO PARA VASO SANITARIO | UN | 0.0267 | 1.95 | 0.05
| 20039 | MAO-DE-OBRA DE BOMBEIRO HIDRAULICO DA CONSTRUCAO CIVIL, INCLUSIVE ENCARGOS SOCIAIS DESONERADOS | H | 0.8137 | 19.81 | 16.11
| 20132 | MAO-DE-OBRA DE SERVENTE DA CONSTRUCAO CIVIL, INCLUSIVE ENCARGOS SOCIAIS DESONERADOS | H | 10.8562 | 14.34 | 155.67
| 20131 | MAO-DE-OBRA DE SERRALHEIRO DA CONSTRUCAOCIVIL, INCLUSIVE ENCARGOS SOCIAIS DESONERADOS | H | 0.0721 | 21.33 | 1.53
| 20060 | MAO-DE-OBRA DE ELETRICISTA DA CONSTRUCAOCIVIL, INCLUSIVE ENCARGOS SOCIAIS DESONERADOS | H | 0.4841 | 19.81 | 9.59
| 20045 | MAO-DE-OBRA DE CARPINTEIRO DE ESQUADRIASDE MADEIRA, INCLUSIVE ENCARGOS SOCIAISDESONERADOS | H | 5.2427 | 21.33 | 111.82
| 30245 | 11.001.0001-B CONCRETO FCK 10MPA | M3 | 0.01 | 258.93 | 2.58
| 30246 | 11.001.0005-B CONCRETO FCK 15MPA | M3 | 0.034 | 277.38 | 9.43
| 30254 | 11.002.0013-B PREPARO CONCR. BETON. 320L; 2,0M3/H | M3 | 0.044 | 72.34 | 3.18
| 30270 | 11.002.0035-B LANCAMENTO CONC.S/ARM.2,0M3/H, HORIZ. | M3 | 0.044 | 65.38 | 2.87
| 30362 | 13.301.0080-B PISO CIMENTADO ESP. 1,5CM | M2 | 0.11 | 33.09 | 3.63
| 31011 | 59.003.0010-B PINUS,PECA 1" X 12" E 1" X 9" | M2 | 0.64 | 29.64 | 18.96
| 31052 | 54.001.0178-B PINUS EM PECAS DE 2,50X22,50M, (1"X9") | M | 0.69 | 6.27 | 4.32
|  |  |  | TOTAL |  | 411.82
1.3 | 02.015.0001-A | INSTALACAO E LIGACAO PROVISORIA PARA ABASTECIMENTO DE AGUA E ESGOTAMENTO SANITARIO EM CANTEIRO DE OBRAS,INCLUSIVE ESCAVA CAO,EXCLUSIVE REPOSICAO DA PAVIMENTACAO DO LOGRADOURO PUBLICO (OBS.:3% - DESGASTE DE FERRAMENTAS E EPI). | UN | 1 | 3622.88 | 4666.99 | 3622.88 | 4666.99
| 00872 | CURVA 45§ OU 90§ DE CERAMICA PARA ESGOTOCOM JUNTA ARGAMASSA, DE 0100MM | UN | 1 | 21 | 21
| 00368 | PINUS, EM PECAS DE 7,50X7,50CM (3"X3") | M | 25 | 5.45 | 136.25
| 00453 | PREGO COM OU SEM CABECA, EM CAIXAS DE 50KG, OU QUANTIDADES EQUIVALENTES, N§12X12A 18X30 | KG | 1 | 15.94 | 15.94
| 00559 | TIJOLO CERAMICO, FURADO, DE (10X20X20)CM | UN | 30 | 0.7 | 21
| 00702 | REGISTRO DE GAVETA DE BRONZE, DE 1¦ QUALIDADE COM ROSCA DE AMBOS OS LADOS, DE 3/4" | UN | 1 | 21.19 | 21.19
| 00148 | TUBO DE ACO GALVANIZADO, COM COSTURA, PESADO, NBR 5580, DN=3/4" | M | 30 | 19.91 | 597.3
| 00843 | TUBO CERAMICO, ESGOTO SANITARIO, DE 100MM E COM COMPRIMENTO DE 1,00M | M | 3.44 | 23.53 | 80.94
| 00788 | CAIXA D'AGUA DE FIBRA DE VIDRO OU POLIETILENO, COM CAPACIDADE DE 1000 LITROS | UN | 1 | 380 | 380
| 20039 | MAO-DE-OBRA DE BOMBEIRO HIDRAULICO DA CONSTRUCAO CIVIL, INCLUSIVE ENCARGOS SOCIAIS DESONERADOS | H | 11.33 | 19.81 | 224.44
| 20045 | MAO-DE-OBRA DE CARPINTEIRO DE ESQUADRIASDE MADEIRA, INCLUSIVE ENCARGOS SOCIAISDESONERADOS | H | 8.24 | 21.33 | 175.75
| 20115 | MAO-DE-OBRA DE PEDREIRO, INCLUSIVE ENCARGOS SOCIAIS DESONERADOS | H | 8.24 | 19.81 | 163.23
| 20132 | MAO-DE-OBRA DE SERVENTE DA CONSTRUCAO CIVIL, INCLUSIVE ENCARGOS SOCIAIS DESONERADOS | H | 8.24 | 14.34 | 118.16
| 00688 | LIGACAO DE AGUA CEDAE, PARA INSTALACAO NO PASSEIO, DE 3/4", VAZAO DE 3,0M3/H (VALOR TOTAL) | UN | 1 | 896.94 | 896.94
| 31011 | 59.003.0010-B PINUS,PECA 1" X 12" E 1" X 9" | M2 | 8 | 29.64 | 237.12
| 30163 | 07.002.0025-B ARGAMASSA CIM.,AREIA TRACO 1:3,PREPAROMECANICO | M3 | 0.018 | 359.94 | 6.47
| 30403 | 15.071.0012-B LIGACAO AGUAS PLUVIAIS OU DOMICILIARES | UN | 1 | 527.15 | 527.15
|  |  |  | TOTAL |  | 3622.88
1.4 | 02.016.0001-A | INSTALACAO E LIGACAO PROVISORIA DE ALIMENTACAO DE ENERGIA ELETRICA,EM BAIXA TENSAO,PARA CANTEIRO DE OBRAS,M3-CHAVE 100A, CARGA 3KW,20CV,EXCLUSIVE O FORNECIMENTO DO MEDIDOR (OBS.:3% - DESGASTE DE FERRAMENTAS E EPI). | UN | 1 | 1942.86 | 2502.79 | 1942.86 | 2502.79 |  | 2000
| 05268 | ABRACADEIRA TIPO COPO, DE 1/2" | UN | 1 | 1.18 | 1.18
| 04406 | ISOLADOR DE PINO "HI-TOP", CLASSE 15KV | UN | 4 | 22.6 | 90.4
| 04210 | ISOLADOR TIPO CARRETILHA, MARROM, DE (72X72)MM | UN | 4 | 4.53 | 18.12
| 02602 | MACARANDUBA EM PECAS, DE 7,50X15,00CM (3"X6") | M | 6 | 54.1 | 324.6
| 02501 | CONDUITE FLEXIVEL, GALVANIZADO DE 1.1/2" | M | 1 | 13.65 | 13.65
| 02441 | DISJUNTOR, TRIPOLAR, DE 80 A 100A, 3KA,MODELO DIN, TIPO C | UN | 1 | 110.84 | 110.84
| 02379 | CURVA 90§ DE PVC RIGIDO, ROSQUEAVEL, PARA ELETRODUTO, DE 1.1/2" | UN | 2 | 3.99 | 7.98
| 02376 | FUSIVEL FACA, DE 250V, DE 100A | UN | 3 | 51.95 | 155.85
| 02338 | ELETRODUTO DE PVC PRETO,RIGIDO ROSQUEAVEL,COM ROSCA EM AMBAS EXTREMIDADES,EM BARRAS DE 3 METROS,DE 1/2" | UN | 4 | 6.89 | 27.56
| 00282 | CABO DE COBRE FLEXIVEL COM ISOLAMENTO TERMOPLASTICO, DE 450/750V, DE 16MM2 | M | 20 | 10.28 | 205.6
| 00196 | TUBO DE ACO GALVANIZADO, COM COSTURA, PESADO, NBR 5580, DN=2.1/2" | M | 2 | 71.45 | 142.9
| 20132 | MAO-DE-OBRA DE SERVENTE DA CONSTRUCAO CIVIL, INCLUSIVE ENCARGOS SOCIAIS DESONERADOS | H | 24.72 | 14.34 | 354.48
| 20060 | MAO-DE-OBRA DE ELETRICISTA DA CONSTRUCAOCIVIL, INCLUSIVE ENCARGOS SOCIAIS DESONERADOS | H | 24.72 | 19.81 | 489.7
|  |  |  | TOTAL |  | 1942.86
1.5 | SI00000099059 | LOCACAO CONVENCIONAL DE OBRA, UTILIZANDO GABARITO DE TÁBUAS CORRIDAS PONTALETADAS A CADA 2,00M - 2 UTILIZAÇÕES. AF_10/2018 | M | 123 | 54.55 | 70.27 | 6709.65 | 8643.21
| 0010567 | TABUA *2,5 X 23* CM EM PINUS, MISTA OU EQUIVALENTE DA REGIAO - BRUTA | M | 0.55 | 6.93 | 3.81
| 0007356 | TINTA ACRILICA PREMIUM, COR BRANCO FOSCO | L | 0.0256 | 22.49 | 0.57
| 0005068 | PREGO DE ACO POLIDO COM CABECA 17 X 21 (2 X 11) | KG | 0.111 | 15.07 | 1.67
| 0004433 | CAIBRO NAO APARELHADO *7,5 X 7,5* CM, EM MACARANDUBA, ANGELIM OU EQUIVALENTE DA REGIAO - BRUTA | M | 0.4125 | 25.22 | 10.4
| 0004417 | SARRAFO NAO APARELHADO *2,5 X 7* CM, EM MACARANDUBA, ANGELIM OU EQUIVALENTE DA REGIAO - BRUTA | M | 0.7445 | 7.02 | 5.22
| SI00000088262 | CARPINTEIRO DE FORMAS COM ENCARGOS COMPLEMENTARES | H | 0.7125 | 26.52 | 18.89
| SI00000088239 | AJUDANTE DE CARPINTEIRO COM ENCARGOS COMPLEMENTARES | H | 0.3563 | 22.41 | 7.98
| SI00000099062 | SI00000099062 MARCAÇÃO DE PONTOS EM GABARITO OU CAVALETE. AF_10/2018 | UN | 1.5 | 2.48 | 3.72
| SI00000094974 | SI00000094974 CONCRETO MAGRO PARA LASTRO, TRAÇO 1:4,5:4,5 (EM MASSA SECA DE CIMENTO/ AREIA MÉDIA/ BRITA 1) - PREPARO MANUAL. AF_05/2021 | M3 | 0.0046 | 360.62 | 1.65
| SI00000091693 | SI00000091693 SERRA CIRCULAR DE BANCADA COM MOTOR ELÉTRICO POTÊNCIA DE 5HP, COM COIFA PARA DISCO 10" - CHI DIURNO. AF_08/2015 | CHI | 0.0168 | 30.54 | 0.51
| SI00000091692 | SI00000091692 SERRA CIRCULAR DE BANCADA COM MOTOR ELÉTRICO POTÊNCIA DE 5HP, COM COIFA PARA DISCO 10" - CHP DIURNO. AF_08/2015 | CHP | 0.0039 | 33.47 | 0.13
|  |  |  | TOTAL |  | 54.55
X | [5 empty] | TOTAL 1.0 | 30747.89 | 39608.99
2.0 |  | MOVIMENTAÇÃO DE TERRA
2.1 | 03.009.0005-A | ATERRO COM MATERIAL DE 1¦ CATEGORIA,COMPACTADO MANUALMENTE EM CAMADAS DE 20CM DE MATERIAL APILOADO,PROVENIENTE DE JAZIDA DISTANTE ATE 1KM,INCLUSIVE ESCAVACAO,CARGA,TRANSPORTE EM CAMINHAO BASCULANTE,DESCARGA,ESPALHAMENTO E IRRIGACAO MANUAIS (OBS.:3%-DESGASTE DE FERRAMENTAS E EPI). | M3 | 225.6 | 120.21 | 154.85 | 27119.37 | 34934.16
| 20132 | MAO-DE-OBRA DE SERVENTE DA CONSTRUCAO CIVIL, INCLUSIVE ENCARGOS SOCIAIS DESONERADOS | H | 6.901 | 14.34 | 98.96
| 30425 | 19.004.0012-E CAMINHAO BASCUL. NO TOCO, 5M3 (CI) | H | 0.34 | 46.79 | 15.9
| 30423 | 19.004.0012-C CAMINHAO BASCUL. NO TOCO, 5M3 (CP) | H | 0.0356 | 150.46 | 5.35
|  |  |  | TOTAL |  | 120.21
2.2 | 03.001.0001-B | ESCAVACAO MANUAL DE VALA/CAVA EM MATERIAL DE 1¦ CATEGORIA (A(AREIA,ARGILA OU PICARRA),ATE 1,50M DE PROFUNDIDADE,EXCLUSIV E ESCORAMENTO E ESGOTAMENTO (OBS.:3% - DESGASTE DE FERRAMENTAS E EPI). | M3 | 137 | 50.21 | 64.68 | 6878.77 | 8861.16
| 20132 | MAO-DE-OBRA DE SERVENTE DA CONSTRUCAO CIVIL, INCLUSIVE ENCARGOS SOCIAIS DESONERADOS | H | 3.502 | 14.34 | 50.21
|  |  |  | TOTAL |  | 50.21
2.3 | SI00000100576 | REGULARIZAÇÃO E COMPACTAÇÃO DE SUBLEITO DE SOLO PREDOMINANTEMENTE ARGILOSO. AF_11/2019 | M2 | 121.3 | 1.95 | 2.51 | 236.53 | 304.46
| SI00000088316 | SERVENTE COM ENCARGOS COMPLEMENTARES | H | 0.008 | 21.13 | 0.16
| SI00000093244 | SI00000093244 ROLO COMPACTADOR VIBRATÓRIO PÉ DE CARNEIRO PARA SOLOS, POTÊNCIA 80 HP, PESO OPERACIONAL SEM/COM LASTRO 7,4 / 8,8 T, LARGURA DE TRABALHO 1,68 M - CHI DIURNO. AF_02/2016 | CHI | 0.006 | 52.58 | 0.31
| SI00000073436 | SI00000073436 ROLO COMPACTADOR VIBRATÓRIO PÉ DE CARNEIRO PARA SOLOS, POTÊNCIA 80 HP, PESO OPERACIONAL SEM/COM LASTRO 7,4 / 8,8 T, LARGURA DE TRABALHO 1,68 M - CHP DIURNO. AF_02/2016 | CHP | 0.002 | 178.8 | 0.35
| SI00000005934 | SI00000005934 MOTONIVELADORA POTÊNCIA BÁSICA LÍQUIDA (PRIMEIRA MARCHA) 125 HP, PESO BRUTO 13032 KG, LARGURA DA LÂMINA DE 3,7 M - CHI DIURNO. AF_06/2014 | CHI | 0.008 | 72.26 | 0.57
| SI00000005932 | SI00000005932 MOTONIVELADORA POTÊNCIA BÁSICA LÍQUIDA (PRIMEIRA MARCHA) 125 HP, PESO BRUTO 13032 KG, LARGURA DA LÂMINA DE 3,7 M - CHP DIURNO. AF_06/2014 | CHP | 0.0001 | 187.51 | 0.01
| SI00000005903 | SI00000005903 CAMINHÃO PIPA 10.000 L TRUCADO, PESO BRUTO TOTAL 23.000 KG, CARGA ÚTIL MÁXIMA 15.935 KG, DISTÂNCIA ENTRE EIXOS 4,8 M, POTÊNCIA 230 CV, INCLUSIVE TANQUE DE AÇO PARA TRANSPORTE DE ÁGUA - CHI DIURNO. AF_06/2014 | CHI | 0.007 | 48.17 | 0.33
| SI00000005901 | SI00000005901 CAMINHÃO PIPA 10.000 L TRUCADO, PESO BRUTO TOTAL 23.000 KG, CARGA ÚTIL MÁXIMA 15.935 KG, DISTÂNCIA ENTRE EIXOS 4,8 M, POTÊNCIA 230 CV, INCLUSIVE TANQUE DE AÇO PARA TRANSPORTE DE ÁGUA - CHP DIURNO. AF_06/2014 | CHP | 0.001 | 225.55 | 0.22
|  |  |  | TOTAL |  | 1.95
2.4 | SI00000096995 | REATERRO MANUAL APILOADO COM SOQUETE. AF_10/2017 | M3 | 74.88 | 50.68 | 65.28 | 3794.91 | 4888.16
| SI00000088316 | SERVENTE COM ENCARGOS COMPLEMENTARES | H | 2.3986 | 21.13 | 50.68
|  |  |  | TOTAL |  | 50.68
2.5 | 03.016.0015-B | ESCAVACAO MECANICA DE VALA NAO ESCORADA,EM MATERIAL DE 1¦CATEGORIA,ATE 1,50M DE PROFUNDIDADE,UTILIZANDO RETRO-ESCAVADEIR A,EXCLUSIVE ESGOTAMENTO | M3 | 960.58 | 7.4 | 9.06 | 7108.29 | 8702.85
| 20132 | MAO-DE-OBRA DE SERVENTE DA CONSTRUCAO CIVIL, INCLUSIVE ENCARGOS SOCIAIS DESONERADOS | H | 0.0554 | 14.34 | 0.79
| 30591 | 19.005.0028-E RETRO-ESCAVADEIRA,MOTOR DIESEL 75CV (CI) | H | 0.0084 | 41.31 | 0.34
| 30589 | 19.005.0028-C RETRO-ESCAVADEIRA,MOTOR DIESEL 75CV (CP) | H | 0.047 | 133.19 | 6.25
|  |  |  | TOTAL |  | 7.38
X | [5 empty] | TOTAL 2.0 | 45137.87 | 57690.79
3.0 |  | ESTRUTURA
3.1 | SI00000096543 (COMPOSIÇÃO) | ARMAÇÃO DE BLOCO, VIGA BALDRAME E SAPATA UTILIZANDO AÇO CA-60 DE 5 MM - MONTAGEM. AF_06/2017 (SAPATAS ISOLADAS) | KG | 31 | 32.38 | 41.71 | 1003.78 | 1293.01
| 00014 | ACO CA-60, ESTIRADO, PRECO DE REVENDEDOR, NO DIAMETRO DE 05,0MM | KG | 1 | 10.1 | 10.1
| 0043132 | ARAME RECOZIDO 16 BWG, D = 1,65 MM (0,016 KG/M) OU 18 BWG, D = 1,25 MM (0,01 KG/M) | KG | 0.025 | 18.6 | 0.46
| 0039017 | ESPACADOR / DISTANCIADOR CIRCULAR COM ENTRADA LATERAL, EM PLASTICO, PARA VERGALHAO *4,2 A 12,5* MM, COBRIMENTO 20 MM | UN | 1.9665 | 0.32 | 0.62
| SI00000088245 | ARMADOR COM ENCARGOS COMPLEMENTARES | H | 0.1945 | 26.62 | 5.17
| SI00000088238 | AJUDANTE DE ARMADOR COM ENCARGOS COMPLEMENTARES | H | 0.0635 | 20.71 | 1.31
| SI00000092791 | SI00000092791 CORTE E DOBRA DE AÇO CA-60, DIÂMETRO DE 5,0 MM, UTILIZADO EM ESTRUTURAS DIVERSAS, EXCETO LAJES. AF_12/2015 | KG | 1 | 14.72 | 14.72
|  |  |  | TOTAL |  | 32.38
3.2 | SI00000096546 (COMPOSIÇÃO) | ARMAÇÃO DE BLOCO, VIGA BALDRAME OU SAPATA UTILIZANDO AÇO CA-50 DE 10 MM - MONTAGEM. AF_06/2017 (SAPATAS ISOLADAS) | KG | 369 | 27.38 | 35.27 | 10103.22 | 13014.63
| 00017 | ACO CA-50, ESTIRADO, PRECO DE REVENDEDOR, NO DIAMETRO DE 10,0MM | KG | 1 | 9.8 | 9.8
| 0043132 | ARAME RECOZIDO 16 BWG, D = 1,65 MM (0,016 KG/M) OU 18 BWG, D = 1,25 MM (0,01 KG/M) | KG | 0.025 | 18.6 | 0.46
| 0039017 | ESPACADOR / DISTANCIADOR CIRCULAR COM ENTRADA LATERAL, EM PLASTICO, PARA VERGALHAO *4,2 A 12,5* MM, COBRIMENTO 20 MM | UN | 0.4655 | 0.32 | 0.14
| SI00000088245 | ARMADOR COM ENCARGOS COMPLEMENTARES | H | 0.089 | 26.62 | 2.36
| SI00000088238 | AJUDANTE DE ARMADOR COM ENCARGOS COMPLEMENTARES | H | 0.029 | 20.71 | 0.6
| SI00000092794 | SI00000092794 CORTE E DOBRA DE AÇO CA-50, DIÂMETRO DE 10,0 MM, UTILIZADO EM ESTRUTURAS DIVERSAS, EXCETO LAJES. AF_12/2015 | KG | 1 | 14.02 | 14.02
|  |  |  | TOTAL |  | 27.38
3.3 | SI00000096547 (COMPOSIÇÃO) | ARMAÇÃO DE BLOCO, VIGA BALDRAME OU SAPATA UTILIZANDO AÇO CA-50 DE 12,5 MM - MONTAGEM. AF_06/2017 (SAPATAS ISOLADAS) | KG | 326 | 23.44 | 30.19 | 7641.44 | 9841.94
| 00018 | ACO CA-50, ESTIRADO, PRECO DE REVENDEDOR, NO DIAMETRO DE 12,5MM | KG | 1 | 8.6 | 8.6
| 0043132 | ARAME RECOZIDO 16 BWG, D = 1,65 MM (0,016 KG/M) OU 18 BWG, D = 1,25 MM (0,01 KG/M) | KG | 0.025 | 18.6 | 0.46
| 0039017 | ESPACADOR / DISTANCIADOR CIRCULAR COM ENTRADA LATERAL, EM PLASTICO, PARA VERGALHAO *4,2 A 12,5* MM, COBRIMENTO 20 MM | UN | 0.306 | 0.32 | 0.09
| SI00000088245 | ARMADOR COM ENCARGOS COMPLEMENTARES | H | 0.068 | 26.62 | 1.81
| SI00000088238 | AJUDANTE DE ARMADOR COM ENCARGOS COMPLEMENTARES | H | 0.022 | 20.71 | 0.45
| SI00000092795 | SI00000092795 CORTE E DOBRA DE AÇO CA-50, DIÂMETRO DE 12,5 MM, UTILIZADO EM ESTRUTURAS DIVERSAS, EXCETO LAJES. AF_12/2015 | KG | 1 | 12.03 | 12.03
|  |  |  | TOTAL |  | 23.44
3.4 | SI00000092775 (COMPOSIÇÃO) | ARMAÇÃO DE PILAR OU VIGA DE UMA ESTRUTURA CONVENCIONAL DE CONCRETO ARMADO EM UMA EDIFICAÇÃO TÉRREA OU SOBRADO UTILIZANDO AÇO CA-60 DE 5,0 MM - MONTAGEM. AF_12/2015 (VIGAS E PILARES) | KG | 1249.4 | 32.39 | 41.72 | 40468.06 | 52124.96
| 00014 | ACO CA-60, ESTIRADO, PRECO DE REVENDEDOR, NO DIAMETRO DE 05,0MM | KG | 1 | 10.1 | 10.1
| 0043132 | ARAME RECOZIDO 16 BWG, D = 1,65 MM (0,016 KG/M) OU 18 BWG, D = 1,25 MM (0,01 KG/M) | KG | 0.025 | 18.6 | 0.46
| 0039017 | ESPACADOR / DISTANCIADOR CIRCULAR COM ENTRADA LATERAL, EM PLASTICO, PARA VERGALHAO *4,2 A 12,5* MM, COBRIMENTO 20 MM | UN | 1.19 | 0.32 | 0.38
| SI00000088245 | ARMADOR COM ENCARGOS COMPLEMENTARES | H | 0.2245 | 26.62 | 5.97
| SI00000088238 | AJUDANTE DE ARMADOR COM ENCARGOS COMPLEMENTARES | H | 0.0367 | 20.71 | 0.76
| SI00000092791 | SI00000092791 CORTE E DOBRA DE AÇO CA-60, DIÂMETRO DE 5,0 MM, UTILIZADO EM ESTRUTURAS DIVERSAS, EXCETO LAJES. AF_12/2015 | KG | 1 | 14.72 | 14.72
|  |  |  | TOTAL |  | 32.39
3.5 | SI00000092776 (COMPOSIÇÃO) | ARMAÇÃO DE PILAR OU VIGA DE UMA ESTRUTURA CONVENCIONAL DE CONCRETO ARMADO EM UMA EDIFICAÇÃO TÉRREA OU SOBRADO UTILIZANDO AÇO CA-50 DE 6,3 MM - MONTAGEM. AF_12/2015 (VIGAS E PILARES) | KG | 31 | 28.85 | 37.16 | 894.35 | 1151.96
| 06211 | ACO CA-50, ESTIRADO, PRECO DE FABRICA, NO DIAMETRO DE 06,3MM | KG | 1 | 7.8492 | 7.84
| 0043132 | ARAME RECOZIDO 16 BWG, D = 1,65 MM (0,016 KG/M) OU 18 BWG, D = 1,25 MM (0,01 KG/M) | KG | 0.025 | 18.6 | 0.46
| 0039017 | ESPACADOR / DISTANCIADOR CIRCULAR COM ENTRADA LATERAL, EM PLASTICO, PARA VERGALHAO *4,2 A 12,5* MM, COBRIMENTO 20 MM | UN | 0.97 | 0.32 | 0.31
| SI00000088245 | ARMADOR COM ENCARGOS COMPLEMENTARES | H | 0.1713 | 26.62 | 4.56
| SI00000088238 | AJUDANTE DE ARMADOR COM ENCARGOS COMPLEMENTARES | H | 0.028 | 20.71 | 0.57
| SI00000092792 | SI00000092792 CORTE E DOBRA DE AÇO CA-50, DIÂMETRO DE 6,3 MM, UTILIZADO EM ESTRUTURAS DIVERSAS, EXCETO LAJES. AF_12/2015 | KG | 1 | 15.11 | 15.11
|  |  |  | TOTAL |  | 28.85
3.6 | SI00000092777 (COMPOSIÇÃO) | ARMAÇÃO DE PILAR OU VIGA DE UMA ESTRUTURA CONVENCIONAL DE CONCRETO ARMADO EM UMA EDIFICAÇÃO TÉRREA OU SOBRADO UTILIZANDO AÇO CA-50 DE 8,0 MM - MONTAGEM. AF_12/2015 (VIGAS E PILARES) | KG | 1530.3 | 30.06 | 38.72 | 46000.81 | 59253.21
| 00030 | ACO CA-25, ESTIRADO, PRECO DE REVENDEDOR, NO DIAMETRO DE 08,0MM | KG | 1 | 10.4 | 10.4
| 0043132 | ARAME RECOZIDO 16 BWG, D = 1,65 MM (0,016 KG/M) OU 18 BWG, D = 1,25 MM (0,01 KG/M) | KG | 0.025 | 18.6 | 0.46
| 0039017 | ESPACADOR / DISTANCIADOR CIRCULAR COM ENTRADA LATERAL, EM PLASTICO, PARA VERGALHAO *4,2 A 12,5* MM, COBRIMENTO 20 MM | UN | 0.743 | 0.32 | 0.23
| SI00000088245 | ARMADOR COM ENCARGOS COMPLEMENTARES | H | 0.1278 | 26.62 | 3.4
| SI00000088238 | AJUDANTE DE ARMADOR COM ENCARGOS COMPLEMENTARES | H | 0.0209 | 20.71 | 0.43
| SI00000092793 | SI00000092793 CORTE E DOBRA DE AÇO CA-50, DIÂMETRO DE 8,0 MM, UTILIZADO EM ESTRUTURAS DIVERSAS, EXCETO LAJES. AF_12/2015 | KG | 1 | 15.14 | 15.14
|  |  |  | TOTAL |  | 30.06
3.7 | SI00000092778 (COMPOSIÇÃO) | ARMAÇÃO DE PILAR OU VIGA DE UMA ESTRUTURA CONVENCIONAL DE CONCRETO ARMADO EM UMA EDIFICAÇÃO TÉRREA OU SOBRADO UTILIZANDO AÇO CA-50 DE 10,0 MM - MONTAGEM. AF_12/2015 (VIGAS E PILARES) | KG | 803.9 | 27.31 | 35.18 | 21954.5 | 28281.2
| 00017 | ACO CA-50, ESTIRADO, PRECO DE REVENDEDOR, NO DIAMETRO DE 10,0MM | KG | 1 | 9.8 | 9.8
| 0043132 | ARAME RECOZIDO 16 BWG, D = 1,65 MM (0,016 KG/M) OU 18 BWG, D = 1,25 MM (0,01 KG/M) | KG | 0.025 | 18.6 | 0.46
| 0039017 | ESPACADOR / DISTANCIADOR CIRCULAR COM ENTRADA LATERAL, EM PLASTICO, PARA VERGALHAO *4,2 A 12,5* MM, COBRIMENTO 20 MM | UN | 0.543 | 0.32 | 0.17
| SI00000088245 | ARMADOR COM ENCARGOS COMPLEMENTARES | H | 0.0956 | 26.62 | 2.54
| SI00000088238 | AJUDANTE DE ARMADOR COM ENCARGOS COMPLEMENTARES | H | 0.0156 | 20.71 | 0.32
| SI00000092794 | SI00000092794 CORTE E DOBRA DE AÇO CA-50, DIÂMETRO DE 10,0 MM, UTILIZADO EM ESTRUTURAS DIVERSAS, EXCETO LAJES. AF_12/2015 | KG | 1 | 14.02 | 14.02
|  |  |  | TOTAL |  | 27.31
3.8 | SI00000092779 (COMPOSIÇÃO) | ARMAÇÃO DE PILAR OU VIGA DE UMA ESTRUTURA CONVENCIONAL DE CONCRETO ARMADO EM UMA EDIFICAÇÃO TÉRREA OU SOBRADO UTILIZANDO AÇO CA-50 DE 12,5 MM - MONTAGEM. AF_12/2015 (VIGAS E PILARES) | KG | 773 | 23.28 | 29.98 | 17995.44 | 23174.54
| 00018 | ACO CA-50, ESTIRADO, PRECO DE REVENDEDOR, NO DIAMETRO DE 12,5MM | KG | 1 | 8.6 | 8.6
| 0043132 | ARAME RECOZIDO 16 BWG, D = 1,65 MM (0,016 KG/M) OU 18 BWG, D = 1,25 MM (0,01 KG/M) | KG | 0.025 | 18.6 | 0.46
| 0039017 | ESPACADOR / DISTANCIADOR CIRCULAR COM ENTRADA LATERAL, EM PLASTICO, PARA VERGALHAO *4,2 A 12,5* MM, COBRIMENTO 20 MM | UN | 0.367 | 0.32 | 0.11
| SI00000088245 | ARMADOR COM ENCARGOS COMPLEMENTARES | H | 0.0698 | 26.62 | 1.85
| SI00000088238 | AJUDANTE DE ARMADOR COM ENCARGOS COMPLEMENTARES | H | 0.0114 | 20.71 | 0.23
| SI00000092795 | SI00000092795 CORTE E DOBRA DE AÇO CA-50, DIÂMETRO DE 12,5 MM, UTILIZADO EM ESTRUTURAS DIVERSAS, EXCETO LAJES. AF_12/2015 | KG | 1 | 12.03 | 12.03
|  |  |  | TOTAL |  | 23.28
3.9 | SI00000092801 | CORTE E DOBRA DE AÇO CA-50, DIÂMETRO DE 6,3 MM, UTILIZADO EM LAJE. AF_12/2015 | KG | 902.2 | 14.8 | 19.06 | 13352.56 | 17195.93
| 0000032 | ACO CA-50, 6,3 MM, VERGALHAO | KG | 1.07 | 12.98 | 13.88
| SI00000088245 | ARMADOR COM ENCARGOS COMPLEMENTARES | H | 0.031 | 26.62 | 0.82
| SI00000088238 | AJUDANTE DE ARMADOR COM ENCARGOS COMPLEMENTARES | H | 0.0044 | 20.71 | 0.09
|  |  |  | TOTAL |  | 14.79
3.10 | SI00000092802 | CORTE E DOBRA DE AÇO CA-50, DIÂMETRO DE 8,0 MM, UTILIZADO EM LAJE. AF_12/2015 | KG | 472.5 | 14.97 | 19.28 | 7073.32 | 9109.8
| 0000033 | ACO CA-50, 8,0 MM, VERGALHAO | KG | 1.11 | 13.06 | 14.49
| SI00000088245 | ARMADOR COM ENCARGOS COMPLEMENTARES | H | 0.0162 | 26.62 | 0.43
| SI00000088238 | AJUDANTE DE ARMADOR COM ENCARGOS COMPLEMENTARES | H | 0.0023 | 20.71 | 0.04
|  |  |  | TOTAL |  | 14.96
3.11 | SI00000092803 | CORTE E DOBRA DE AÇO CA-50, DIÂMETRO DE 10,0 MM, UTILIZADO EM LAJE. AF_12/2015 | KG | 9.2 | 13.92 | 17.93 | 128.06 | 164.95
| 0000034 | ACO CA-50, 10,0 MM, VERGALHAO | KG | 1.11 | 12.31 | 13.66
| SI00000088245 | ARMADOR COM ENCARGOS COMPLEMENTARES | H | 0.0088 | 26.62 | 0.23
| SI00000088238 | AJUDANTE DE ARMADOR COM ENCARGOS COMPLEMENTARES | H | 0.0012 | 20.71 | 0.02
|  |  |  | TOTAL |  | 13.91
3.12 | SI00000092800 | CORTE E DOBRA DE AÇO CA-60, DIÂMETRO DE 5,0 MM, UTILIZADO EM LAJE. AF_12/2015 | KG | 956.3 | 14.18 | 18.26 | 13560.33 | 17462.03
| 0043059 | ACO CA-60, 4,2 MM, OU 5,0 MM, OU 6,0 MM, OU 7,0 MM, VERGALHAO | KG | 1.07 | 11.65 | 12.46
| SI00000088245 | ARMADOR COM ENCARGOS COMPLEMENTARES | H | 0.0581 | 26.62 | 1.54
| SI00000088238 | AJUDANTE DE ARMADOR COM ENCARGOS COMPLEMENTARES | H | 0.0082 | 20.71 | 0.16
|  |  |  | TOTAL |  | 14.16
3.13 | SI00000092723 | CONCRETAGEM DE VIGAS E LAJES, FCK=20 MPA, PARA LAJES PREMOLDADAS COM USO DE BOMBA EM EDIFICAÇÃO COM ÁREA MÉDIA DE LAJES MENOR OU IGUAL A 20 M² - LANÇAMENTO, ADENSAMENTO E ACABAMENTO. AF_12/2015 | M3 | 92.73 | 405.96 | 522.95 | 37644.67 | 48493.15
| 0001524 | CONCRETO USINADO BOMBEAVEL, CLASSE DE RESISTENCIA C20, COM BRITA 0 E 1, SLUMP = 100 +/- 20 MM, INCLUI SERVICO DE BOMBEAMENTO (NBR 8953) | M3 | 1.103 | 334.67 | 369.14
| SI00000088316 | SERVENTE COM ENCARGOS COMPLEMENTARES | H | 0.744 | 21.13 | 15.72
| SI00000088309 | PEDREIRO COM ENCARGOS COMPLEMENTARES | H | 0.67 | 26.76 | 17.92
| SI00000088262 | CARPINTEIRO DE FORMAS COM ENCARGOS COMPLEMENTARES | H | 0.112 | 26.52 | 2.97
| SI00000090587 | SI00000090587 VIBRADOR DE IMERSÃO, DIÂMETRO DE PONTEIRA 45MM, MOTOR ELÉTRICO TRIFÁSICO POTÊNCIA DE 2 CV - CHI DIURNO. AF_06/2015 | CHI | 0.144 | 0.42 | 0.06
| SI00000090586 | SI00000090586 VIBRADOR DE IMERSÃO, DIÂMETRO DE PONTEIRA 45MM, MOTOR ELÉTRICO TRIFÁSICO POTÊNCIA DE 2 CV - CHP DIURNO. AF_06/2015 | CHP | 0.079 | 1.85 | 0.14
|  |  |  | TOTAL |  | 405.95
3.14 | SI00000092720 | CONCRETAGEM DE PILARES, FCK = 25 MPA, COM USO DE BOMBA EM EDIFICAÇÃO COM SEÇÃO MÉDIA DE PILARES MENOR OU IGUAL A 0,25 M² - LANÇAMENTO, ADENSAMENTO E ACABAMENTO. AF_12/2015 | M3 | 16.53 | 416.83 | 536.96 | 6890.19 | 8875.94
| 0001527 | CONCRETO USINADO BOMBEAVEL, CLASSE DE RESISTENCIA C25, COM BRITA 0 E 1, SLUMP = 100 +/- 20 MM, INCLUI SERVICO DE BOMBEAMENTO (NBR 8953) | M3 | 1.103 | 345.3 | 380.86
| SI00000088316 | SERVENTE COM ENCARGOS COMPLEMENTARES | H | 1.192 | 21.13 | 25.18
| SI00000088309 | PEDREIRO COM ENCARGOS COMPLEMENTARES | H | 0.199 | 26.76 | 5.32
| SI00000088262 | CARPINTEIRO DE FORMAS COM ENCARGOS COMPLEMENTARES | H | 0.199 | 26.52 | 5.27
| SI00000090587 | SI00000090587 VIBRADOR DE IMERSÃO, DIÂMETRO DE PONTEIRA 45MM, MOTOR ELÉTRICO TRIFÁSICO POTÊNCIA DE 2 CV - CHI DIURNO. AF_06/2015 | CHI | 0.131 | 0.42 | 0.05
| SI00000090586 | SI00000090586 VIBRADOR DE IMERSÃO, DIÂMETRO DE PONTEIRA 45MM, MOTOR ELÉTRICO TRIFÁSICO POTÊNCIA DE 2 CV - CHP DIURNO. AF_06/2015 | CHP | 0.068 | 1.85 | 0.12
|  |  |  | TOTAL |  | 416.8
3.15 | SI00000096558 | CONCRETAGEM DE SAPATAS, FCK 30 MPA, COM USO DE BOMBA  LANÇAMENTO, ADENSAMENTO E ACABAMENTO. AF_11/2016 | M3 | 17.03 | 438.41 | 564.75 | 7466.12 | 9617.69
| 0001525 | CONCRETO USINADO BOMBEAVEL, CLASSE DE RESISTENCIA C30, COM BRITA 0 E 1, SLUMP = 100 +/- 20 MM, INCLUI SERVICO DE BOMBEAMENTO (NBR 8953) | M3 | 1.15 | 355.92 | 409.3
| SI00000088316 | SERVENTE COM ENCARGOS COMPLEMENTARES | H | 0.74 | 21.13 | 15.63
| SI00000088309 | PEDREIRO COM ENCARGOS COMPLEMENTARES | H | 0.493 | 26.76 | 13.19
| SI00000090587 | SI00000090587 VIBRADOR DE IMERSÃO, DIÂMETRO DE PONTEIRA 45MM, MOTOR ELÉTRICO TRIFÁSICO POTÊNCIA DE 2 CV - CHI DIURNO. AF_06/2015 | CHI | 0.126 | 0.42 | 0.05
| SI00000090586 | SI00000090586 VIBRADOR DE IMERSÃO, DIÂMETRO DE PONTEIRA 45MM, MOTOR ELÉTRICO TRIFÁSICO POTÊNCIA DE 2 CV - CHP DIURNO. AF_06/2015 | CHP | 0.12 | 1.85 | 0.22
|  |  |  | TOTAL |  | 438.39
3.16 | 11.004.0021-B | FORMAS DE MADEIRA DE 3¦ PARA MOLDAGEM DE PECAS DE CONCRETO ARMADO COM PARAMENTOS PLANOS,EM LAJES,VIGAS,PAREDES,ETC,SERVI NDO A MADEIRA 2 VEZES,INCLUSIVE DESMOLDAGEM,EXCLUSIVE ESCORAMENTO (OBS.:3%-DESGASTE DE FERRAMENTAS E EPI). | M2 | 809.915 | 63.15 | 81.34 | 51146.13 | 65878.48
| 00453 | PREGO COM OU SEM CABECA, EM CAIXAS DE 50KG, OU QUANTIDADES EQUIVALENTES, N§12X12A 18X30 | KG | 0.1 | 15.94 | 1.59
| 00368 | PINUS, EM PECAS DE 7,50X7,50CM (3"X3") | M | 0.55 | 5.45 | 2.99
| 00349 | PINUS, EM PECAS DE 2,50X30,00CM (1"X12") | M | 1.05 | 9.23 | 9.69
| 20132 | MAO-DE-OBRA DE SERVENTE DA CONSTRUCAO CIVIL, INCLUSIVE ENCARGOS SOCIAIS DESONERADOS | H | 1.0815 | 14.34 | 15.5
| 20046 | MAO-DE-OBRA DE CARPINTEIRO DE FORMA DE CONCRETO, INCLUSIVE ENCARGOS SOCIAIS DESONERADOS | H | 1.0815 | 19.81 | 21.42
| 31052 | 54.001.0178-B PINUS EM PECAS DE 2,50X22,50M, (1"X9") | M | 1.4 | 6.27 | 8.77
| 30408 | 17.025.0040-B PINTURA C/EMULSAO OLEOSA | M2 | 1 | 3.19 | 3.19
|  |  |  | TOTAL |  | 63.15
X | [5 empty] | TOTAL 3.0 | 282428.63 | 363781.46
4.0 |  | ALVENARIA/DIVISÓRIAS E REVESTIMENTOS
4.1 | 12.003.0075-B | ALVENARIA DE TIJOLOS CERAMICOS FURADOS 10X20X20CM,ASSENTES COM ARGAMASSA DE CIMENTO E SAIBRO,NO TRACO 1:8,EM PAREDES DE MEIA VEZ(0,10M),DE SUPERFICIE CORRIDA,ATE 3,00M DE ALTURA EMEDIDA PELA AREA REAL (OBS.:3%-DESGASTE DE FERRAMENTAS E EPI). | M2 | 1113.64 | 53.96 | 69.51 | 60092.01 | 77409.11
| 00559 | TIJOLO CERAMICO, FURADO, DE (10X20X20)CM | UN | 27 | 0.7 | 18.9
| 20132 | MAO-DE-OBRA DE SERVENTE DA CONSTRUCAO CIVIL, INCLUSIVE ENCARGOS SOCIAIS DESONERADOS | H | 0.5871 | 14.34 | 8.41
| 20115 | MAO-DE-OBRA DE PEDREIRO, INCLUSIVE ENCARGOS SOCIAIS DESONERADOS | H | 1.1536 | 19.81 | 22.85
| 30179 | 07.006.0025-B ARGAMASSA CIM.,SAIBRO TRACO 1:8,PREPAROMECANICO | M3 | 0.015 | 253.5 | 3.8
|  |  |  | TOTAL |  | 53.96
4.2 | 12.003.0055-A | ALVENARIA DE TIJOLOS CERAMICOS FURADOS 10X20X20CM,ASSENTES COM ARGAMASSA DE CIMENTO E SAIBRO,NO TRACO 1:8,EM PAREDES DE UMA VEZ(0,20M),DE SUPERFICIE CORRIDA,ATE 3,00M DE ALTURA E MEDIDA PELA AREA REAL (OBS.:3%-DESGASTE DE FERRAMENTAS E EPI). | M2 | 72.18 | 105.76 | 136.24 | 7633.75 | 9833.8
| 00559 | TIJOLO CERAMICO, FURADO, DE (10X20X20)CM | UN | 51 | 0.7 | 35.7
| 20132 | MAO-DE-OBRA DE SERVENTE DA CONSTRUCAO CIVIL, INCLUSIVE ENCARGOS SOCIAIS DESONERADOS | H | 1.0506 | 14.34 | 15.06
| 20115 | MAO-DE-OBRA DE PEDREIRO, INCLUSIVE ENCARGOS SOCIAIS DESONERADOS | H | 2.1115 | 19.81 | 41.82
| 30179 | 07.006.0025-B ARGAMASSA CIM.,SAIBRO TRACO 1:8,PREPAROMECANICO | M3 | 0.052 | 253.5 | 13.18
|  |  |  | TOTAL |  | 105.76
4.3 | SI00000093201 | FIXAÇÃO (ENCUNHAMENTO) DE ALVENARIA DE VEDAÇÃO COM ARGAMASSA APLICADA COM COLHER. AF_03/2016 | M | 277.12 | 6.09 | 7.84 | 1687.66 | 2172.62
| SI00000088316 | SERVENTE COM ENCARGOS COMPLEMENTARES | H | 0.03 | 21.13 | 0.63
| SI00000088309 | PEDREIRO COM ENCARGOS COMPLEMENTARES | H | 0.15 | 26.76 | 4.01
| SI00000087294 | SI00000087294 ARGAMASSA TRAÇO 1:2:9 (EM VOLUME DE CIMENTO, CAL E AREIA MÉDIA ÚMIDA) PARA EMBOÇO/MASSA ÚNICA/ASSENTAMENTO DE ALVENARIA DE VEDAÇÃO, PREPARO MECÂNICO COM BETONEIRA 600 L. AF_08/2019 | M3 | 0.0035 | 416.49 | 1.45
|  |  |  | TOTAL |  | 6.09
4.4 | 12.035.0001-A | PAREDE DIVISORIA PARA SANITARIO EM GRANITO CINZA ANDORINHA,COM 2CM DE ESPESSURA,POLIDA NAS DUAS FACES,FIXACAO PISO OU PA REDE,EXCLUSIVE FERRAGENS PARA FIXACAO.FORNECIMENTO E COLOCACAO (OBS.:3%-DESGASTE DE FERRAMENTAS E EPI). | M2 | 34.15 | 398.58 | 513.45 | 13611.5 | 17534.31
| 10790 | PLACA DE GRANITO CINZA ANDORINHA, PARA DIVISORIA, 2CM DE ESPESSURA | M2 | 1 | 298.7 | 298.7
| 20132 | MAO-DE-OBRA DE SERVENTE DA CONSTRUCAO CIVIL, INCLUSIVE ENCARGOS SOCIAIS DESONERADOS | H | 4.12 | 14.34 | 59.08
| 20115 | MAO-DE-OBRA DE PEDREIRO, INCLUSIVE ENCARGOS SOCIAIS DESONERADOS | H | 2.06 | 19.81 | 40.8
|  |  |  | TOTAL |  | 398.58
4.5 | 13.001.0026-A | EMBOCO COM ARGAMASSA DE CIMENTO E AREIA,NO TRACO 1:3 COM 2CM DE ESPESSURA,INCLUSIVE CHAPISCO DE CIMENTO E AREIA,NO TRACO 0,04375 (OBS.:3%-DESGASTE DE FERRAMENTAS E EPI). | M2 | 3195.23 | 28 | 36.06 | 89466.44 | 115219.99
| 20132 | MAO-DE-OBRA DE SERVENTE DA CONSTRUCAO CIVIL, INCLUSIVE ENCARGOS SOCIAIS DESONERADOS | H | 0.412 | 14.34 | 5.9
| 20115 | MAO-DE-OBRA DE PEDREIRO, INCLUSIVE ENCARGOS SOCIAIS DESONERADOS | H | 0.412 | 19.81 | 8.16
| 30350 | 13.001.0010-B CHAPISCO SUPERF. CONCR./ALVEN.,COM ARGAMASSA DE CIMENTO E AREIA NO TRACO 1:3 | M2 | 1 | 5.31 | 5.31
| 30163 | 07.002.0025-B ARGAMASSA CIM.,AREIA TRACO 1:3,PREPAROMECANICO | M3 | 0.024 | 359.94 | 8.63
|  |  |  | TOTAL |  | 28
4.6 | SI00000101161 | ALVENARIA DE VEDAÇÃO COM ELEMENTO VAZADO DE CONCRETO (COBOGÓ) DE 7X50X50CM E ARGAMASSA DE ASSENTAMENTO COM PREPARO EM BETONEIRA. AF_05/2020 | M2 | 84.36 | 261.74 | 337.17 | 22080.38 | 28443.66
| 0000665 | ELEMENTO VAZADO DE CONCRETO, QUADRICULADO, 16 FUROS *50 X 50 X 7* CM | UN | 0 | 25.46 | 0
| SI00000088316 | SERVENTE COM ENCARGOS COMPLEMENTARES | H | 1.028 | 21.13 | 21.72
| SI00000088309 | PEDREIRO COM ENCARGOS COMPLEMENTARES | H | 2.055 | 26.76 | 54.99
| SI00000100489 | SI00000100489 ARGAMASSA TRAÇO 1:3 (EM VOLUME DE CIMENTO E AREIA MÉDIA ÚMIDA), PREPARO MECÂNICO COM BETONEIRA 600 L. AF_08/2019 | M3 | 0.01 | 441.33 | 4.41
|  |  |  | TOTAL |  | 81.12
| MERCADO | COBOGÓ 39X39CM // LEROY MERLIN // CNPJ: 01.438.784/0048-60 | UN | 6.25 | 28.9 | 180.62
| MERCADO | COBOGÓ 39X39CM // IRMÃOS OLIVEIRA ARTEFATOS DE CIMENTO // CNPJ: 10.914.121/0001-00 | UN | 6.25 | 17.83 | 111.43
| MERCADO | COBOGÓ 39X39CM // FERREIRA COSTA // CNPJ:10.230.480/0001-60 | UN | 6.25 | 49.9 | 311.87
[5 empty] | MÉDIA TOTAL | 180.62
4.7 | SI00000087630 | CONTRAPISO EM ARGAMASSA TRAÇO 1:4 (CIMENTO E AREIA), PREPARO MECÂNICO COM BETONEIRA 400 L, APLICADO EM ÁREAS SECAS SOBRE LAJE, ADERIDO, ACABAMENTO NÃO REFORÇADO, ESPESSURA 3CM. AF_07/2021 | M2 | 410 | 32.96 | 42.45 | 13513.6 | 17404.5
| 0007334 | ADITIVO ADESIVO LIQUIDO PARA ARGAMASSAS DE REVESTIMENTOS CIMENTICIOS | L | 0.21 | 12.24 | 2.57
| 0001379 | CIMENTO PORTLAND COMPOSTO CP II-32 | KG | 0.5 | 0.6 | 0.3
| SI00000088316 | SERVENTE COM ENCARGOS COMPLEMENTARES | H | 0.123 | 21.13 | 2.59
| SI00000088309 | PEDREIRO COM ENCARGOS COMPLEMENTARES | H | 0.245 | 26.76 | 6.55
| SI00000087301 | SI00000087301 ARGAMASSA TRAÇO 1:4 (EM VOLUME DE CIMENTO E AREIA MÉDIA ÚMIDA) PARA CONTRAPISO, PREPARO MECÂNICO COM BETONEIRA 400 L. AF_08/2019 | M3 | 0.0431 | 486.15 | 20.95
|  |  |  | TOTAL |  | 32.96
4.8 | SI00000087270 (COTAÇÃO) | REVESTIMENTO CERÂMICO PARA PAREDES INTERNAS COM PLACAS TIPO ESMALTADA EXTRA DE DIMENSÕES 25X35 CM APLICADAS EM AMBIENTES DE ÁREA MENOR QUE 5 M² A MEIA ALTURA DAS PAREDES. AF_06/2014 | M2 | 701.95 | 78.71 | 101.39 | 55250.48 | 71170.71
| 0034357 | REJUNTE CIMENTICIO, QUALQUER COR | KG | 0.29 | 3.46 | 1
| 0001381 | ARGAMASSA COLANTE AC I PARA CERAMICAS | KG | 4.86 | 0.59 | 2.86
| 0000536 | REVESTIMENTO EM CERAMICA ESMALTADA EXTRA, PEI MENOR OU IGUAL A 3, FORMATO MENOR OU IGUAL A 2025 CM2 | M2 | 0 | 32.99 | 0
| SI00000088316 | SERVENTE COM ENCARGOS COMPLEMENTARES | H | 0.47 | 21.13 | 9.93
| SI00000088256 | AZULEJISTA OU LADRILHISTA COM ENCARGOS COMPLEMENTARES | H | 0.93 | 28.16 | 26.18
|  |  |  | TOTAL |  | 39.97
| COTAÇÃO | REVESTIMENTO CERAMICO DE PAREDE 30X40CM // QUEROQUERO.COM.BR // CNPJ 96.418.264/0218-02 | M² | 1.05 | 44.9 | 47.14
| COTAÇÃO | REVESTIMENTO CERAMICO DE PAREDE 30X40CM // SODIMAC.COM.BR // CNPJ 17.873.677/0001-37 | M² | 1.05 | 34.9 | 36.64
| COTAÇÃO | REVESTIMENTO CERAMICO DE PAREDE 30X40CM // LEROYMERLIN.COM.BR // CNPJ 01.438.784/0048-60 | M² | 1.05 | 36.9 | 38.74
[5 empty] | TOTAL MÉDIO | 38.74
4.9 | 13.030.0257-A | REVESTIMENTO DE PAREDES COM LADRILHOS CERAMICOS,CORES ECONOMICAS(BRANCO,CINZA,BEGE,AZUL,VERDE,MARROM E PRETO),COM MEDIDA S EM TORNO DE (10X10)CM,ASSENTE CONFORME ITEM 13.025.0058 (OBS.:3%-DESGASTE DE FERRAMENTAS E EPI). | M2 | 220.01 | 94.8 | 122.12 | 20856.94 | 26867.62
| 07798 | ARGAMASSA PARA REJUNTAMENTO PIGMENTADA,EMBALAGEM DE 5KG | UN | 0.32 | 14.08 | 4.5
| 07797 | ARGAMASSA COLANTE, PARA USO EXTERNO, EMBALAGEM DE 20 KG | UN | 0.2 | 19.6 | 3.92
| 07796 | REVESTIMENTO CERAMICO, MED. EM TORNO DE(10X10)CM, CORES ECONOMICAS (BRANCO, BEGE, CINZA, AZUL, VERDE, MARROM E PRETO) | M2 | 1.1 | 30.56 | 33.61
| 06013 | MASSA UNICA COM ARGAMASSA DE CIMENTO E AREIA TERMOTRATADA, EM SACOS DE 50KG | KG | 32 | 0.45 | 14.4
| 20132 | MAO-DE-OBRA DE SERVENTE DA CONSTRUCAO CIVIL, INCLUSIVE ENCARGOS SOCIAIS DESONERADOS | H | 0.927 | 14.34 | 13.29
| 20087 | MAO-DE-OBRA DE LADRILHEIRO, INCLUSIVE ENCARGOS SOCIAIS DESONERADOS | H | 0.927 | 21.33 | 19.77
| 30350 | 13.001.0010-B CHAPISCO SUPERF. CONCR./ALVEN.,COM ARGAMASSA DE CIMENTO E AREIA NO TRACO 1:3 | M2 | 1 | 5.31 | 5.31
|  |  |  | TOTAL |  | 94.8
4.10 | SI00000087246 (MODIFICADO) | REVESTIMENTO CERÂMICO PARA PISO COM PLACAS TIPO ESMALTADA EXTRA DE DIMENSÕES (40X40) CM APLICADA EM AMBIENTES DE ÁREA MENOR QUE 5 M2. AF_06/2014 | M2 | 148.89 | 59.58 | 76.75 | 8870.86 | 11427.3
| 0034357 | REJUNTE CIMENTICIO, QUALQUER COR | KG | 0.24 | 3.46 | 0.83
| 0001381 | ARGAMASSA COLANTE AC I PARA CERAMICAS | KG | 4.86 | 0.59 | 2.86
| 0001287 | PISO EM CERAMICA ESMALTADA EXTRA, PEI MAIOR OU IGUAL A 4, FORMATO MENOR OU IGUAL A 2025 CM2 | M2 | 1.08 | 29.99 | 32.38
| SI00000088316 | SERVENTE COM ENCARGOS COMPLEMENTARES | H | 0.26 | 21.13 | 5.49
| SI00000088256 | AZULEJISTA OU LADRILHISTA COM ENCARGOS COMPLEMENTARES | H | 0.64 | 28.16 | 18.02
|  |  |  | TOTAL |  | 59.58
4.11 | 11.013.0009-A | CAMADA IMPERMEABILIZADORA EM CONCRETO ARMADO,ESPESSURA DE 5CM,ARMADURA CRUZADA COM BARRAS DE ACO CA-25 DE 3/16",ESPACADA S DE 30CM,JUNTAS DE SARRAFO DE MADEIRA ESPACADAS DE 3,00M,SENDO O CONCRETO DOSADO PARA UMA RESISTENCIA CARACTERISTICA A COMPRESSAO DE 10MPA (OBS.:3%-DESGASTE DE FERRAMENTAS E EPI). | M2 | 410.81 | 39.68 | 51.11 | 16300.94 | 20996.49
| 20132 | MAO-DE-OBRA DE SERVENTE DA CONSTRUCAO CIVIL, INCLUSIVE ENCARGOS SOCIAIS DESONERADOS | H | 0.1339 | 14.34 | 1.92
| 20115 | MAO-DE-OBRA DE PEDREIRO, INCLUSIVE ENCARGOS SOCIAIS DESONERADOS | H | 0.206 | 19.81 | 4.08
| 20015 | MAO-DE-OBRA DE ARMADOR DE CONCRETO ARMADO, INCLUSIVE ENCARGOS SOCIAIS DESONERADOS | H | 0.206 | 19.81 | 4.08
| 30915 | 55.001.0011-B PINUS, PECA 2,5 X 5CM | M | 0.7 | 1.48 | 1.03
| 30301 | 11.008.0004-B BARRA ACO CA-25 DIAM. MAIOR/IGUAL 10MM | KG | 0.95 | 8.87 | 8.42
| 30259 | 11.002.0022-B LANCAMENTO CONC.C/ARM.3,5M3/H,HORIZ/VERT | M3 | 0.05 | 88.35 | 4.41
| 30253 | 11.002.0012-B PREPARO CONCR. BETON. 600L; 3,5 M3/H | M3 | 0.05 | 56 | 2.8
| 30245 | 11.001.0001-B CONCRETO FCK 10MPA | M3 | 0.05 | 258.93 | 12.94
|  |  |  | TOTAL |  | 39.68
4.12 | 13.380.0013-A | PISO DE GRANITINA,COMPREENDENDO:A)LASTRO,COM 4CM DE ESPESSURA MEDIA,DE ARGAMASSA DE CIMENTO E AREIA GROSSA,NO TRACO 1:4; B) CAMADA DE GRANITINA,COM 3CM DE ESPESSURA,FEITA COM GRANILHA N§1 VERMELHA E CIMENTO,SUPERFICIE ESTUCADA APOS A FUNDICA O,SEM POLIMENTO (OBS.:3%-DESGASTE DE FERRAMENTAS E EPI). | M2 | 406.17 | 67.12 | 86.46 | 27262.13 | 35117.45
| 11147 | GRANILHA N§ 1 VERMELHA | KG | 15 | 1.13 | 16.95
| 00149 | CIMENTO PORTLAND CP II 32, EM SACO DE 50KG | KG | 25.8 | 0.47 | 12.12
| 00001 | AREIA LAVADA, GROSSA, PARA REGIAO METROPOLITANA DO RIO DE JANEIRO | M3 | 0.044 | 80 | 3.52
| 20132 | MAO-DE-OBRA DE SERVENTE DA CONSTRUCAO CIVIL, INCLUSIVE ENCARGOS SOCIAIS DESONERADOS | H | 0.7725 | 14.34 | 11.07
| 20091 | MAO-DE-OBRA DE MARMORISTA DE MARMORE E GRANITO, INCLUSIVE ENCARGOS SOCIAIS DESONERADOS | H | 1.1845 | 19.81 | 23.46
|  |  |  | TOTAL |  | 67.12
4.13 | 05.001.0850-A | POLIMENTO MECANICO EM PISO CIMENTADO ANTIGO,APOS REPAROS DO REVESTIMENTO COM ESTUQUE DE CIMENTO E ADESIVO,INCLUSIVE ESTE S MATERIAIS (OBS.:3%-DESGASTE DE FERRAMENTAS E EPI). | M2 | 406.17 | 10.57 | 13.61 | 4293.21 | 5527.97
| 07324 | ADESIVO A BASE DE RESINA SINTETICA DE ALTA ADERENCIA, EMBALAGEM DE 18L | L | 0.03 | 7.13 | 0.21
| 00149 | CIMENTO PORTLAND CP II 32, EM SACO DE 50KG | KG | 0.5 | 0.47 | 0.23
| 20132 | MAO-DE-OBRA DE SERVENTE DA CONSTRUCAO CIVIL, INCLUSIVE ENCARGOS SOCIAIS DESONERADOS | H | 0.16068 | 14.34 | 2.3
| 20115 | MAO-DE-OBRA DE PEDREIRO, INCLUSIVE ENCARGOS SOCIAIS DESONERADOS | H | 0.16068 | 19.81 | 3.18
| 05078 | PEDRA ESMERIL, P/MAQUINA DE POLIMENTO, DE 6" DE GRANULOMETRIA 060 | UN | 0.08 | 22.4 | 1.79
| 05077 | PEDRA ESMERIL, P/MAQUINA DE POLIMENTO, DE 6" COM GRANULOMETRIA 036 | UN | 0.08 | 22.4 | 1.79
| 30707 | 19.006.0050-E MAQUINA POLIDORA 4HP (CI) | H | 0.312 | 1.03 | 0.32
| 30706 | 19.006.0050-C MAQUINA POLIDORA 4HP (CP) | H | 0.156 | 4.82 | 0.75
|  |  |  | TOTAL |  | 10.57
4.14 | 13.301.0081-A | PISO CIMENTADO,COM 1,5CM DE ESPESSURA,COM ARGAMASSA DE CIMENTO E AREIA, NO TRACO 1:3, COM ACABAMENTO ASPERO, SOBRE BASE EXISTENTE (OBS.:3%-DESGASTE DE FERRAMENTAS E EPI). | M2 | 189.45 | 30.27 | 38.99 | 5734.65 | 7386.65
| 20132 | MAO-DE-OBRA DE SERVENTE DA CONSTRUCAO CIVIL, INCLUSIVE ENCARGOS SOCIAIS DESONERADOS | H | 0.7107 | 14.34 | 10.19
| 20115 | MAO-DE-OBRA DE PEDREIRO, INCLUSIVE ENCARGOS SOCIAIS DESONERADOS | H | 0.7416 | 19.81 | 14.69
| 30163 | 07.002.0025-B ARGAMASSA CIM.,AREIA TRACO 1:3,PREPAROMECANICO | M3 | 0.015 | 359.94 | 5.39
|  |  |  | TOTAL |  | 30.27
4.15 | 13.348.0075-A | SOLEIRA EM GRANITO CINZA ANDORINHA,ESPESSURA DE 2CM,COM 2 POLIMENTOS,LARGURA DE 15CM,ASSENTADO COM ARGAMASSA DE CIMENTO, SAIBRO E AREIA, NO TRACO 1:2:2, E REJUNTAMENTO COM CIMENTOBRANCO E CORANTE (OBS.:3%-DESGASTE DE FERRAMENTAS E EPI). | M | 19.2 | 59.73 | 76.94 | 1146.81 | 1477.24
| 11183 | SOLEIRA GRANITO CINZA ANDORINHA, 15X2CM,COM 2 POLIMENTOS | M | 1.05 | 40.17 | 42.17
| 05350 | PIGMENTO EM PO A BASE DE OXIDO DE FERRO | KG | 0.00275 | 32.88 | 0.09
| 00150 | CIMENTO BRANCO | KG | 0.58 | 1.4 | 0.81
| 20132 | MAO-DE-OBRA DE SERVENTE DA CONSTRUCAO CIVIL, INCLUSIVE ENCARGOS SOCIAIS DESONERADOS | H | 0.4635 | 14.34 | 6.64
| 20091 | MAO-DE-OBRA DE MARMORISTA DE MARMORE E GRANITO, INCLUSIVE ENCARGOS SOCIAIS DESONERADOS | H | 0.412 | 19.81 | 8.16
| 30180 | 07.007.0010-B ARGAMASSA CIM.,SAIBRO,AREIA 1:2:2,PREPARO MECANICO | M3 | 0.0058 | 318.53 | 1.84
|  |  |  | TOTAL |  | 59.71
4.16 | 13.348.0075-A (MODIDICADO) | SOLEIRA EM GRANITO CINZA ANDORINHA,ESPESSURA DE 2CM,COM 2 POLIMENTOS,LARGURA DE 17CM,ASSENTADO COM ARGAMASSA DE CIMENTO, SAIBRO E AREIA, NO TRACO 1:2:2, E REJUNTAMENTO COM CIMENTOBRANCO E CORANTE (OBS.:3%-DESGASTE DE FERRAMENTAS E EPI). | M | 4.07 | 59.73 | 76.94 | 243.1 | 313.14
| 11183 | SOLEIRA GRANITO CINZA ANDORINHA, 17X2CM,COM 2 POLIMENTOS | M | 1.05 | 45.52 | 47.79
| 05350 | PIGMENTO EM PO A BASE DE OXIDO DE FERRO | KG | 0.00275 | 32.88 | 0.09
| 00150 | CIMENTO BRANCO | KG | 0.58 | 1.4 | 0.81
| 20132 | MAO-DE-OBRA DE SERVENTE DA CONSTRUCAO CIVIL, INCLUSIVE ENCARGOS SOCIAIS DESONERADOS | H | 0.4635 | 14.34 | 6.64
| 20091 | MAO-DE-OBRA DE MARMORISTA DE MARMORE E GRANITO, INCLUSIVE ENCARGOS SOCIAIS DESONERADOS | H | 0.412 | 19.81 | 8.16
| 30180 | 07.007.0010-B ARGAMASSA CIM.,SAIBRO,AREIA 1:2:2,PREPARO MECANICO | M3 | 0.0058 | 318.53 | 1.84
|  |  |  | TOTAL |  | 65.33
4.17 | 13.348.0050-A | PEITORIL EM GRANITO CINZA ANDORINHA,ESPESSURA DE 2CM,LARGURA 15 A 18CM,ASSENTADO COM NATA DE CIMENTO SOBRE ARGAMASSA DE CIMENTO,SAIBRO E AREIA,NO TRACO 1:3:3 E REJUNTAMENTO COM CIMENTO BRANCO (OBS.:3%-DESGASTE DE FERRAMENTAS E EPI). | M | 61.2 | 72.05 | 92.81 | 4409.46 | 5679.97
| 11200 | PEITORIL GRANITO CINZA ANDORINHA, 18X2CM | M | 1.05 | 49.07 | 51.52
| 00150 | CIMENTO BRANCO | KG | 0.4 | 1.4 | 0.56
| 20132 | MAO-DE-OBRA DE SERVENTE DA CONSTRUCAO CIVIL, INCLUSIVE ENCARGOS SOCIAIS DESONERADOS | H | 0.5665 | 14.34 | 8.12
| 20091 | MAO-DE-OBRA DE MARMORISTA DE MARMORE E GRANITO, INCLUSIVE ENCARGOS SOCIAIS DESONERADOS | H | 0.4635 | 19.81 | 9.18
| 30153 | 07.001.0130-B ARGAMASSA CIM.,SAIBRO,AREIA 1:3:3,PREPARO MANUAL | M3 | 0.006 | 385.11 | 2.31
| 30129 | 07.001.0010-B PASTA DE CIMENTO COMUM | M3 | 0.0005 | 720.43 | 0.36
|  |  |  | TOTAL |  | 72.05
4.18 | 13.348.0055-A (MODIFICADO) | PEITORIL EM GRANITO CINZA ANDORINHA,ESPESSURA DE 2CM,LARGURA DE 45CM,ASSENTADO COM NATA DE CIMENTO SOBRE ARGAMASSA DE CI MENTO,SAIBRO E AREIA,NO TRACO 1:3:3 E REJUNTAMENTO COM CIMENTO BRANCO (OBS.:3%-DESGASTE DE FERRAMENTAS E EPI). | M | 14.6 | 99.34 | 127.96 | 1450.36 | 1868.21
| 11181 | PEITORIL EM GRANITO CINZA ANDORINHA, (28X2)CM | M | 1.05 | 74.98 | 78.72
| 00150 | CIMENTO BRANCO | KG | 1 | 1.4 | 1.4
| 20132 | MAO-DE-OBRA DE SERVENTE DA CONSTRUCAO CIVIL, INCLUSIVE ENCARGOS SOCIAIS DESONERADOS | H | 0.4635 | 14.34 | 6.64
| 20091 | MAO-DE-OBRA DE MARMORISTA DE MARMORE E GRANITO, INCLUSIVE ENCARGOS SOCIAIS DESONERADOS | H | 0.412 | 19.81 | 8.16
| 30153 | 07.001.0130-B ARGAMASSA CIM.,SAIBRO,AREIA 1:3:3,PREPARO MANUAL | M3 | 0.01 | 385.11 | 3.85
| 30129 | 07.001.0010-B PASTA DE CIMENTO COMUM | M3 | 0.0008 | 720.43 | 0.57
|  |  |  | TOTAL |  | 99.34
4.19 | 13.333.0010-A | REVESTIMENTO DE PISO COM CERAMICA TATIL DIRECIONAL,(LADRILHO HIDRAULICO),PARA PESSOAS COM NECESSIDADES ESPECIFICAS,ASSEN TES SOBRE SUPERFICIE EM OSSO,CONFORME ITEM 13.330.0010 (OBS.:3%-DESGASTE DE FERRAMENTAS E EPI). | M2 | 3.87 | 126.57 | 163.04 | 489.82 | 630.96
| 11227 | PISO CERAMICO TATIL DIRECIONAL, AMARELO,PARA PORTADORES DE NECESSIDADES ESPECIFICAS | M2 | 1.05 | 64.61 | 67.84
| 05350 | PIGMENTO EM PO A BASE DE OXIDO DE FERRO | KG | 0.1 | 32.88 | 3.28
| 00150 | CIMENTO BRANCO | KG | 0.1 | 1.4 | 0.14
| 20132 | MAO-DE-OBRA DE SERVENTE DA CONSTRUCAO CIVIL, INCLUSIVE ENCARGOS SOCIAIS DESONERADOS | H | 1.133 | 14.34 | 16.24
| 20087 | MAO-DE-OBRA DE LADRILHEIRO, INCLUSIVE ENCARGOS SOCIAIS DESONERADOS | H | 1.133 | 21.33 | 24.16
| 30153 | 07.001.0130-B ARGAMASSA CIM.,SAIBRO,AREIA 1:3:3,PREPARO MANUAL | M3 | 0.035 | 385.11 | 13.47
| 30129 | 07.001.0010-B PASTA DE CIMENTO COMUM | M3 | 0.002 | 720.43 | 1.44
|  |  |  | TOTAL |  | 126.57
4.20 | 13.416.0010-A | PISO TATIL DE BORRACHA,DIRECIONAL,PARA PESSOAS COM NECESSIDADES ESPECIFICAS,25X25CM,ESPESSURA DE 5MM,NA COR PRETA,COLADO SOBRE BASE EXISTENTE.FORNECIMENTO E COLOCACAO | M2 | 14.31 | 95.18 | 122.61 | 1362.02 | 1754.54
| 11196 | PISO TATIL BORRACHA DIRECIONAL, 25X25CM,ESP.5MM, NA COR PRETA, PARA PESSOAS COMNECESSIDADES ESPECIAIS | M2 | 1.05 | 62.62 | 65.75
| 00135 | COLA PARA PISOS DE BORRACHA | GL | 0.142 | 78 | 11.07
| 20132 | MAO-DE-OBRA DE SERVENTE DA CONSTRUCAO CIVIL, INCLUSIVE ENCARGOS SOCIAIS DESONERADOS | H | 0.515 | 14.34 | 7.38
| 20087 | MAO-DE-OBRA DE LADRILHEIRO, INCLUSIVE ENCARGOS SOCIAIS DESONERADOS | H | 0.515 | 21.33 | 10.98
|  |  |  | TOTAL |  | 95.18
4.21 | 13.416.0015-A | PISO TATIL DE BORRACHA,ALERTA,PARA PESSOAS COM NECESSIDADES ESPECIFICAS,25X25CM, ESPESSURA DE 5MM, NA COR PRETA, COLADO SOBRE BASE EXISTENTE.FORNECIMENTO E COLOCACAO | M2 | 8.87 | 95.18 | 122.61 | 844.24 | 1087.55
| 11197 | PISO TATIL BORRACHA ALERTA, 25X25CM, ESPESSURA DE 5MM, NA COR PRETA, PARA PESSOAS COM NECESSIDADES ESPECIAIS | M2 | 1.05 | 62.62 | 65.75
| 00135 | COLA PARA PISOS DE BORRACHA | GL | 0.142 | 78 | 11.07
| 20132 | MAO-DE-OBRA DE SERVENTE DA CONSTRUCAO CIVIL, INCLUSIVE ENCARGOS SOCIAIS DESONERADOS | H | 0.515 | 14.34 | 7.38
| 20087 | MAO-DE-OBRA DE LADRILHEIRO, INCLUSIVE ENCARGOS SOCIAIS DESONERADOS | H | 0.515 | 21.33 | 10.98
|  |  |  | TOTAL |  | 95.18
4.22 | 20.115.0015-A | AREIA PARA REGIAO DE BARRA MANSA,EXCLUSIVE TRANSPORTE,INCLUSIVE CARGA NO CAMINHAO.FORNECIMENTO | M3 | 27.44 | 70 | 90.17 | 1920.8 | 2474.26
| 13813 | AREIA LAVADA, GROSSA, PARA REGIAO DE BARRA MANSA, EXCLUSIVE TRANSPORTE | M3 | 1 | 70 | 70
|  |  |  | TOTAL |  | 70
X | [5 empty] | TOTAL 4.0 | 358521.16 | 461798.05
5.0 |  | ESQUADIRAS
5.1 | SI00000090822 | PORTA DE MADEIRA PARA PINTURA, SEMI-OCA (LEVE OU MÉDIA), 80X210CM, ESPESSURA DE 3,5CM, INCLUSO DOBRADIÇAS - FORNECIMENTO E INSTALAÇÃO. AF_12/2019 | UN | 11 | 288.9 | 372.16 | 3177.9 | 4093.76
| 0011055 | PARAFUSO ROSCA SOBERBA ZINCADO CABECA CHATA FENDA SIMPLES 3,5 X 25 MM (1 ") | UN | 19.8 | 0.08 | 1.58
| 0010555 | PORTA DE MADEIRA, FOLHA MEDIA (NBR 15930) DE 800 X 2100 MM, DE 35 MM A 40 MM DE ESPESSURA, NUCLEO SEMI-SOLIDO (SARRAFEADO), CAPA LISA EM HDF, ACABAMENTO EM PRIMER PARA PINTURA | UN | 1 | 153.12 | 153.12
| 0002432 | DOBRADICA EM ACO/FERRO, 3 1/2" X 3", E= 1,9 A 2 MM, COM ANEL, CROMADO OU ZINCADO, TAMPA BOLA, COM PARAFUSOS | UN | 3 | 24.83 | 74.49
| SI00000088316 | SERVENTE COM ENCARGOS COMPLEMENTARES | H | 0.773 | 21.13 | 16.33
| SI00000088261 | CARPINTEIRO DE ESQUADRIA COM ENCARGOS COMPLEMENTARES | H | 1.546 | 28.06 | 43.38
|  |  |  | TOTAL |  | 288.9
5.2 | SI00000090820 | PORTA DE MADEIRA PARA PINTURA, SEMI-OCA (LEVE OU MÉDIA), 60X210CM, ESPESSURA DE 3,5CM, INCLUSO DOBRADIÇAS - FORNECIMENTO E INSTALAÇÃO. AF_12/2019 | UN | 1 | 264.76 | 341.06 | 264.76 | 341.06
| 0011055 | PARAFUSO ROSCA SOBERBA ZINCADO CABECA CHATA FENDA SIMPLES 3,5 X 25 MM (1 ") | UN | 19.8 | 0.08 | 1.58
| 0010553 | PORTA DE MADEIRA, FOLHA MEDIA (NBR 15930) DE 600 X 2100 MM, DE 35 MM A 40 MM DE ESPESSURA, NUCLEO SEMI-SOLIDO (SARRAFEADO), CAPA LISA EM HDF, ACABAMENTO EM PRIMER PARA PINTURA | UN | 1 | 139.18 | 139.18
| 0002432 | DOBRADICA EM ACO/FERRO, 3 1/2" X 3", E= 1,9 A 2 MM, COM ANEL, CROMADO OU ZINCADO, TAMPA BOLA, COM PARAFUSOS | UN | 3 | 24.83 | 74.49
| SI00000088316 | SERVENTE COM ENCARGOS COMPLEMENTARES | H | 0.641 | 21.13 | 13.54
| SI00000088261 | CARPINTEIRO DE ESQUADRIA COM ENCARGOS COMPLEMENTARES | H | 1.282 | 28.06 | 35.97
|  |  |  | TOTAL |  | 264.76
5.3 | SI00000090822 + SI00000100866 | PORTA DE MADEIRA PARA PINTURA, SEMI-OCA (LEVE OU MÉDIA), 80X210CM, ESPESSURA DE 3,5CM, INCLUSO DOBRADIÇAS E BARRA DE APOIO PNE - FORNECIMENTO E INSTALAÇÃO. AF_12/2019 | UN | 15 | 558.97 | 720.06 | 8384.55 | 10800.9 |  | 27
| 0011055 | PARAFUSO ROSCA SOBERBA ZINCADO CABECA CHATA FENDA SIMPLES 3,5 X 25 MM (1 ") | UN | 19.8 | 0.08 | 1.58
| 0010555 | PORTA DE MADEIRA, FOLHA MEDIA (NBR 15930) DE 800 X 2100 MM, DE 35 MM A 40 MM DE ESPESSURA, NUCLEO SEMI-SOLIDO (SARRAFEADO), CAPA LISA EM HDF, ACABAMENTO EM PRIMER PARA PINTURA | UN | 1 | 153.12 | 153.12
| 0002432 | DOBRADICA EM ACO/FERRO, 3 1/2" X 3", E= 1,9 A 2 MM, COM ANEL, CROMADO OU ZINCADO, TAMPA BOLA, COM PARAFUSOS | UN | 3 | 24.83 | 74.49
| SI00000088316 | SERVENTE COM ENCARGOS COMPLEMENTARES | H | 0.773 | 21.13 | 16.33
| SI00000088261 | CARPINTEIRO DE ESQUADRIA COM ENCARGOS COMPLEMENTARES | H | 1.546 | 28.06 | 43.38
|  |  |  | TOTAL |  | 288.9
| SI00000100866 | BARRA DE APOIO RETA, EM ACO INOX POLIDO, COMPRIMENTO 60CM, FIXADA NA PAREDE - FORNECIMENTO E INSTALAÇÃO. AF_01/2020 | UN | 1 | 270.07 | 270.07
| 0036204 | BARRA DE APOIO RETA, EM ACO INOX POLIDO, COMPRIMENTO 60CM, DIAMETRO MINIMO 3 CM | UN | 1 | 125.74 | 125.74
| 0004351 | PARAFUSO NIQUELADO 3 1/2" COM ACABAMENTO CROMADO PARA FIXAR PECA SANITARIA, INCLUI PORCA CEGA, ARRUELA E BUCHA DE NYLON TAMANHO S-8 | UN | 6 | 18.87 | 113.22
| SI00000088316 | SERVENTE COM ENCARGOS COMPLEMENTARES | H | 0.2988 | 21.13 | 6.31
| SI00000088267 | ENCANADOR OU BOMBEIRO HIDRÁULICO COM ENCARGOS COMPLEMENTARES | H | 0.9485 | 26.15 | 24.8
|  |  |  | TOTAL |  | 270.07
5.4 | 14.008.0095-A (MODIFICADO) | PORTA DE MADEIRA, LISA, COMPENSADO,DE 60X160X3CM, REVESTIDA DE CHAPA DE LAMINADO MELAMINICO, 1MM DE ESPESSURA, EXCLUSIVE ADUELA,ALIZAR E FERRAGENS.FORNECIMENTO E COLOCACAO (OBS.:3%-DESGASTE DE FERRAMENTAS E EPI). | UN | 11 | 658.34 | 848.07 | 7241.74 | 9328.77
| 00762 | PORTA LISA, SEMI-OCA PARA PINTURA, DE (60X160X3,5)CM | UN | 1 | 68.58 | 68.58 |  |  |  | 100 | 1.26 | 90
| 00453 | PREGO COM OU SEM CABECA, EM CAIXAS DE 50KG, OU QUANTIDADES EQUIVALENTES, N§12X12A 18X30 | KG | 0.1 | 15.94 | 1.59 |  |  |  | 47.619 | 0.6 | 42.8571
| 20132 | MAO-DE-OBRA DE SERVENTE DA CONSTRUCAO CIVIL, INCLUSIVE ENCARGOS SOCIAIS DESONERADOS | H | 5.665 | 14.34 | 81.23
| 20045 | MAO-DE-OBRA DE CARPINTEIRO DE ESQUADRIASDE MADEIRA, INCLUSIVE ENCARGOS SOCIAISDESONERADOS | H | 5.665 | 21.33 | 120.83
| 30361 | 13.200.0015-B REVESTIMENTO CHAPA LAMIN. ESP. 1MM | M2 | 3.85 | 100.29 | 386.11
|  |  |  | TOTAL |  | 658.34
5.6 | 14.007.0258-A | FECHADURA PARA PORTAS INTERNAS DE MADEIRA,TIPO GORGE,TRINCO REVERSIVEL EM LATAO,ACABAMENTO CROMADO,COM MACANETA TIPO ALA VANCA EM ZAMAK,ACABAMENTO CROMADO,ENTRADA E ROSETA CIRCULARES,EM LATAO LAMINADO COM ACABAMENTO CROMADO.FORNECIMENTO | UN | 27 | 231.59 | 298.33 | 6252.93 | 8054.91
| 07803 | FECHADURA DE EMBUTIR EM LATAO CROMADO, P/PORTA INT., MACANETA TIPO ALAVANCA EM ZAMAK, DIST. 55MM E PROFUND. 80MM | UN | 1 | 231.59 | 231.59
|  |  |  | TOTAL |  | 231.59
5.7 | SI00000091305 | FECHADURA DE EMBUTIR PARA PORTA DE BANHEIRO, COMPLETA, ACABAMENTO PADRÃO POPULAR, INCLUSO EXECUÇÃO DE FURO - FORNECIMENTO E INSTALAÇÃO. AF_12/2019 | UN | 11 | 113.6 | 146.33 | 1249.6 | 1609.63
| 0003097 | FECHADURA ROSETA REDONDA PARA PORTA DE BANHEIRO, EM ACO INOX (MAQUINA, TESTA E CONTRA-TESTA) E EM ZAMAC (MACANETA, LINGUETA E TRINCOS) COM ACABAMENTO CROMADO, MAQUINA DE 40 MM, INCLUINDO CHAVE TIPO TRANQUETA | CJ | 1 | 83.97 | 83.97
| SI00000088316 | SERVENTE COM ENCARGOS COMPLEMENTARES | H | 0.384 | 21.13 | 8.11
| SI00000088261 | CARPINTEIRO DE ESQUADRIA COM ENCARGOS COMPLEMENTARES | H | 0.767 | 28.06 | 21.52
|  |  |  | TOTAL |  | 113.6
5.8 | SI00000091341 | PORTA EM ALUMÍNIO DE ABRIR TIPO VENEZIANA COM GUARNIÇÃO, FIXAÇÃO COM PARAFUSOS - FORNECIMENTO E INSTALAÇÃO. AF_12/2019 | M2 | 8.38 | 613.2 | 789.92 | 5138.61 | 6619.52
| 0039025 | PORTA DE ABRIR EM ALUMINIO TIPO VENEZIANA, ACABAMENTO ANODIZADO NATURAL, SEM GUARNICAO/ALIZAR/VISTA, 87 X 210 CM | UN | 0.5473 | 921.01 | 504.06
| 0036888 | GUARNICAO/MOLDURA DE ACABAMENTO PARA ESQUADRIA DE ALUMINIO ANODIZADO NATURAL, PARA 1 FACE | M | 6.8504 | 9.65 | 66.1
| 0007568 | BUCHA DE NYLON SEM ABA S10, COM PARAFUSO DE 6,10 X 65 MM EM ACO ZINCADO COM ROSCA SOBERBA, CABECA CHATA E FENDA PHILLIPS | UN | 4.8166 | 0.67 | 3.22
| 0000142 | SELANTE ELASTICO MONOCOMPONENTE A BASE DE POLIURETANO (PU) PARA JUNTAS DIVERSAS | 310ML | 0.8829 | 28.96 | 25.56
| SI00000088316 | SERVENTE COM ENCARGOS COMPLEMENTARES | H | 0.191 | 21.13 | 4.03
| SI00000088309 | PEDREIRO COM ENCARGOS COMPLEMENTARES | H | 0.3826 | 26.76 | 10.23
|  |  |  | TOTAL |  | 613.2
5.9 | 14.003.0076-A | JANELA BASCULANTE DE ALUMINIO ANODIZADO AO NATURAL,COM 2 ORDENS SENDO A INFERIOR FIXA,EM PERFIS SERIE 28.FORNECIMENTO E COLOCACAO (OBS.:3%-DESGASTE DE FERRAMENTAS E EPI 23%-ANODIZACAO E ACESSORIOS). | M2 | 13.32 | 499.87 | 643.93 | 6658.26 | 8577.14
| 00022 | ALUMINIO EM PERFIL TUBULAR EXTRUDADO, LIGA COMUM | KG | 12.177 | 32 | 389.66
| 20132 | MAO-DE-OBRA DE SERVENTE DA CONSTRUCAO CIVIL, INCLUSIVE ENCARGOS SOCIAIS DESONERADOS | H | 3.09 | 14.34 | 44.31
| 20131 | MAO-DE-OBRA DE SERRALHEIRO DA CONSTRUCAOCIVIL, INCLUSIVE ENCARGOS SOCIAIS DESONERADOS | H | 3.09 | 21.33 | 65.9
|  |  |  | TOTAL |  | 499.87
5.10 | 14.003.0061-A | JANELA DE ALUMINIO ANODIZADO AO NATURAL,TIPO PIVOTANTE,COM PAINEL PIVOTANTE VERTICAL,EM PERFIS SERIE 28. FORNECIMENTO E COLOCACAO (OBS.:3%-DESGASTE DE FERRAMENTAS E EPI 40%-ANODIZACAO E ACESSORIOS). | M2 | 2.16 | 617.35 | 795.27 | 1333.47 | 1717.78
| 00022 | ALUMINIO EM PERFIL TUBULAR EXTRUDADO, LIGA COMUM | KG | 14.7 | 32 | 470.4
| 20132 | MAO-DE-OBRA DE SERVENTE DA CONSTRUCAO CIVIL, INCLUSIVE ENCARGOS SOCIAIS DESONERADOS | H | 4.12 | 14.34 | 59.08
| 20131 | MAO-DE-OBRA DE SERRALHEIRO DA CONSTRUCAOCIVIL, INCLUSIVE ENCARGOS SOCIAIS DESONERADOS | H | 4.12 | 21.33 | 87.87
|  |  |  | TOTAL |  | 617.35
5.11 | 14.003.0025-A | JANELA DE ALUMINIO ANODIZADO AO NATURAL DE CORRER,COM DUAS FOLHAS DE CORRER,EM PERFIS SERIE 28.FORNECIMENTO E COLOCACAO (OBS.:3%-DESGASTE DE FERRAMENTAS E EPI 33%-ANODIZACAO E ACESSORIOS). | M2 | 15.84 | 444.87 | 573.08 | 7046.74 | 9077.58
| 00022 | ALUMINIO EM PERFIL TUBULAR EXTRUDADO, LIGA COMUM | KG | 9.31 | 32 | 297.92
| 20132 | MAO-DE-OBRA DE SERVENTE DA CONSTRUCAO CIVIL, INCLUSIVE ENCARGOS SOCIAIS DESONERADOS | H | 4.12 | 14.34 | 59.08
| 20131 | MAO-DE-OBRA DE SERRALHEIRO DA CONSTRUCAOCIVIL, INCLUSIVE ENCARGOS SOCIAIS DESONERADOS | H | 4.12 | 21.33 | 87.87
|  |  |  | TOTAL |  | 444.87
5.12 | 14.003.0028-A | JANELA DE ALUMINIO ANODIZADO AO NATURAL DE CORRER,COM DUAS FOLHAS FIXAS E DUAS FOLHAS DE CORRER,EM PERFIS SERIE 28.FORNE CIMENTO E COLOCACAO (OBS.:3%-DESGASTE DE FERRAMENTAS E EPI 29%-ANODIZACAO E ACESSORIOS). | M2 | 2.16 | 497.83 | 641.3 | 1075.31 | 1385.2
| 00022 | ALUMINIO EM PERFIL TUBULAR EXTRUDADO, LIGA COMUM | KG | 10.965 | 32 | 350.88
| 20132 | MAO-DE-OBRA DE SERVENTE DA CONSTRUCAO CIVIL, INCLUSIVE ENCARGOS SOCIAIS DESONERADOS | H | 4.12 | 14.34 | 59.08
| 20131 | MAO-DE-OBRA DE SERRALHEIRO DA CONSTRUCAOCIVIL, INCLUSIVE ENCARGOS SOCIAIS DESONERADOS | H | 4.12 | 21.33 | 87.87
|  |  |  | TOTAL |  | 497.83
5.13 | 14.003.0020-A | JANELA DE ALUMINIO ANODIZADO AO NATURAL DE CORRER,DUAS FOLHAS FIXAS E DUAS DE CORRER E BANDEIRA DE 0,50M DE ALTURA COM 2 PAINEIS FIXOS E 2 BASCULANTES, EM PERFIS SERIE 28. FORNECIMENTO E COLOCACAO (OBS.:3%-DESGASTE DE FERRAMENTAS E EPI 31%-ANODIZACAO E ACESSORIOS). | M2 | 34.56 | 503.27 | 648.31 | 17393.01 | 22405.59
| 00022 | ALUMINIO EM PERFIL TUBULAR EXTRUDADO, LIGA COMUM | KG | 11.135 | 32 | 356.32
| 20132 | MAO-DE-OBRA DE SERVENTE DA CONSTRUCAO CIVIL, INCLUSIVE ENCARGOS SOCIAIS DESONERADOS | H | 4.12 | 14.34 | 59.08
| 20131 | MAO-DE-OBRA DE SERRALHEIRO DA CONSTRUCAOCIVIL, INCLUSIVE ENCARGOS SOCIAIS DESONERADOS | H | 4.12 | 21.33 | 87.87
|  |  |  | TOTAL |  | 503.27
5.14 | 05.005.0054-A | TELA EM POLIETILENO DE ALTA DENSIDADE,100% VIRGEM,COM MALHA DE (5X5)CM,FIO DE 2,5MM,COM RESISTENCIA DE 350KG/M2.FORNECIM ENTO E COLOCACAO (OBS.:3%-DESGASTE DE FERRAMENTAS E EPI). | M2 | 4.5 | 15.42 | 19.86 | 69.39 | 89.37
| 10905 | TELA POLIETILENO DE ALTA DENSIDADE, MALHA DE (5X5)CM, ESTABILIZADO CONTRA RAIOSULTRA-VIOLETA | M2 | 1.05 | 11.9 | 12.49
| 20132 | MAO-DE-OBRA DE SERVENTE DA CONSTRUCAO CIVIL, INCLUSIVE ENCARGOS SOCIAIS DESONERADOS | H | 0.0824 | 14.34 | 1.18
| 20045 | MAO-DE-OBRA DE CARPINTEIRO DE ESQUADRIASDE MADEIRA, INCLUSIVE ENCARGOS SOCIAISDESONERADOS | H | 0.0824 | 21.33 | 1.75
|  |  |  | TOTAL |  | 15.42
5.15 | SI00000102179 | INSTALAÇÃO DE VIDRO TEMPERADO, E = 6 MM, ENCAIXADO EM PERFIL U. AF_01/2021_P | M2 | 69.72 | 315.36 | 406.24 | 21986.89 | 28323.05
| 0039961 | SILICONE ACETICO USO GERAL INCOLOR 280 G | UN | 0.397 | 19.14 | 7.59
| 0039432 | FITA DE PAPEL REFORCADA COM LAMINA DE METAL PARA REFORCO DE CANTOS DE CHAPA DE GESSO PARA DRYWALL | M | 2.992 | 2.02 | 6.04
| 0034360 | PERFIL DE ALUMINIO ANODIZADO | KG | 0.964 | 38.4 | 37.01
| 0011950 | BUCHA DE NYLON SEM ABA S6, COM PARAFUSO DE 4,20 X 40 MM EM ACO ZINCADO COM ROSCA SOBERBA, CABECA CHATA E FENDA PHILLIPS | UN | 2.196 | 0.22 | 0.48
| 0010505 | VIDRO TEMPERADO INCOLOR E = 6 MM, SEM COLOCACAO | M2 | 1 | 190.94 | 190.94
| SI00000088325 | VIDRACEIRO COM ENCARGOS COMPLEMENTARES | H | 1.586 | 25.68 | 40.72
| SI00000088316 | SERVENTE COM ENCARGOS COMPLEMENTARES | H | 1.542 | 21.13 | 32.58
|  |  |  | TOTAL |  | 315.36
5.16 | 14.004.0100-A | ESPELHO DE CRISTAL,4MM DE ESPESSURA.COM MOLDURA DE MADEIRA.FORNECIMENTO E COLOCACAO (OBS.:3%-DESGASTE DE FERRAMENTAS E EPI). | M2 | 6.04 | 284.4 | 366.36 | 1717.77 | 2212.81
| 05909 | PARAFUSO FERRO, ROSCA SOBERBA, CABECA CHATA, DE (5,5X50)MM | UN | 8 | 0.27 | 2.16
| 05881 | BUCHA DE NYLON, TIPO S-06 | UN | 8 | 0.03 | 0.24
| 02259 | ALIZAR EM MADEIRA DE LEI, DE (5X2)CM, GRUPO V | M | 4.2 | 6.08 | 25.53
| 01342 | ESPELHO DE CRISTAL, DE 4MM | M2 | 1 | 183 | 183
| 20132 | MAO-DE-OBRA DE SERVENTE DA CONSTRUCAO CIVIL, INCLUSIVE ENCARGOS SOCIAIS DESONERADOS | H | 2.06 | 14.34 | 29.54
| 20045 | MAO-DE-OBRA DE CARPINTEIRO DE ESQUADRIASDE MADEIRA, INCLUSIVE ENCARGOS SOCIAISDESONERADOS | H | 2.06 | 21.33 | 43.93
|  |  |  | TOTAL |  | 284.4
X | [5 empty] | TOTAL 5.0 | 88990.93 | 114637.07
6.0 |  | PINTURA
6.1 | 17.018.0060-A | PREPARO DE SUPERFICIES NOVAS,COM REVESTIMENTO LISO INTERNO OU EXTERNO,INCLUSIVE UMA DEMAO DE SELADOR ACRILICO,DUAS DEMAO S DE MASSA ACRILICA E LIXAMENTOS NECESSARIOS (OBS.:3%-DESGASTE DE FERRAMENTAS E EPI). | M2 | 1237.23 | 29.97 | 38.6 | 37079.78 | 47757.07
| 14496 | LIXA PARA MASSA | UN | 2 | 1.02 | 2.04
| 06028 | SELADOR PIGMENTADO A BASE DE RESINA ACRILICA MODIFICADA, NA COR BRANCA | GL | 0.04 | 16.45 | 0.65
| 03874 | MASSA ACRILICA, EM BALDES DE 18 LITROS | UN | 0.046 | 93.55 | 4.3
| 20132 | MAO-DE-OBRA DE SERVENTE DA CONSTRUCAO CIVIL, INCLUSIVE ENCARGOS SOCIAIS DESONERADOS | H | 0.4223 | 14.34 | 6.05
| 20118 | MAO-DE-OBRA DE PINTOR, INCLUSIVE ENCARGOS SOCIAIS DESONERADOS | H | 0.8549 | 19.81 | 16.93
|  |  |  | TOTAL |  | 29.97
6.2 | SI00000088489 | APLICAÇÃO MANUAL DE PINTURA COM TINTA LÁTEX ACRÍLICA EM PAREDES, DUAS DEMÃOS. AF_06/2014 | M2 | 1321.01 | 14.03 | 18.07 | 18533.77 | 23870.65
| 0007356 | TINTA ACRILICA PREMIUM, COR BRANCO FOSCO | L | 0.33 | 22.49 | 7.42
| SI00000088316 | SERVENTE COM ENCARGOS COMPLEMENTARES | H | 0.069 | 21.13 | 1.45
| SI00000088310 | PINTOR COM ENCARGOS COMPLEMENTARES | H | 0.187 | 27.63 | 5.16
|  |  |  | TOTAL |  | 14.03
6.3 | SI00000088488 | APLICAÇÃO MANUAL DE PINTURA COM TINTA LÁTEX ACRÍLICA EM TETO, DUAS DEMÃOS. AF_06/2014 | M2 | 422.22 | 16.04 | 20.66 | 6772.4 | 8723.06
| 0007356 | TINTA ACRILICA PREMIUM, COR BRANCO FOSCO | L | 0.33 | 22.49 | 7.42
| SI00000088316 | SERVENTE COM ENCARGOS COMPLEMENTARES | H | 0.089 | 21.13 | 1.88
| SI00000088310 | PINTOR COM ENCARGOS COMPLEMENTARES | H | 0.244 | 27.63 | 6.74
|  |  |  | TOTAL |  | 16.04
6.4 | SI00000102208 | PINTURA TINTA DE ACABAMENTO (PIGMENTADA) ESMALTE SINTÉTICO FOSCO EM MADEIRA, 1 DEMÃO. AF_01/2021 | M2 | 97.09 | 7.51 | 9.67 | 729.14 | 938.86
| 0007288 | TINTA ESMALTE SINTETICO PREMIUM FOSCO | L | 0.0651 | 33.77 | 2.19
| 0005318 | SOLVENTE DILUENTE A BASE DE AGUARRAS | L | 0.0065 | 11.2 | 0.07
| SI00000088310 | PINTOR COM ENCARGOS COMPLEMENTARES | H | 0.1903 | 27.63 | 5.25
|  |  |  | TOTAL |  | 7.51
X | [5 empty] | TOTAL 6.0 | 63115.09 | 81289.64
7.1 |  | INSTALAÇÃO HIDRAULICA
7.1 | SI00000094494 | REGISTRO DE GAVETA BRUTO, LATÃO, ROSCÁVEL, 3/4, INSTALADO EM RESERVAÇÃO DE ÁGUA DE EDIFICAÇÃO QUE POSSUA RESERVATÓRIO DE FIBRA/FIBROCIMENTO  FORNECIMENTO E INSTALAÇÃO. AF_06/2016 | UN | 1 | 56.44 | 72.7 | 56.44 | 72.7
| 0006016 | REGISTRO GAVETA BRUTO EM LATAO FORJADO, BITOLA 3/4 " (REF 1509) | UN | 1 | 20.23 | 20.23
| 0003148 | FITA VEDA ROSCA EM ROLOS DE 18 MM X 50 M (L X C) | UN | 0.0095 | 14.38 | 0.13
| SI00000088267 | ENCANADOR OU BOMBEIRO HIDRÁULICO COM ENCARGOS COMPLEMENTARES | H | 0.7745 | 26.15 | 20.25
| SI00000088248 | AUXILIAR DE ENCANADOR OU BOMBEIRO HIDRÁULICO COM ENCARGOS COMPLEMENTARES | H | 0.7745 | 20.45 | 15.83
|  |  |  | TOTAL |  | 56.44
7.2 | SI00000094495 | REGISTRO DE GAVETA BRUTO, LATÃO, ROSCÁVEL, 1, INSTALADO EM RESERVAÇÃO DE ÁGUA DE EDIFICAÇÃO QUE POSSUA RESERVATÓRIO DE FIBRA/FIBROCIMENTO  FORNECIMENTO E INSTALAÇÃO. AF_06/2016 | UN | 5 | 68.14 | 87.77 | 340.7 | 438.85
| 0006019 | REGISTRO GAVETA BRUTO EM LATAO FORJADO, BITOLA 1 " (REF 1509) | UN | 1 | 31.93 | 31.93
| 0003148 | FITA VEDA ROSCA EM ROLOS DE 18 MM X 50 M (L X C) | UN | 0.0095 | 14.38 | 0.13
| SI00000088267 | ENCANADOR OU BOMBEIRO HIDRÁULICO COM ENCARGOS COMPLEMENTARES | H | 0.7745 | 26.15 | 20.25
| SI00000088248 | AUXILIAR DE ENCANADOR OU BOMBEIRO HIDRÁULICO COM ENCARGOS COMPLEMENTARES | H | 0.7745 | 20.45 | 15.83
|  |  |  | TOTAL |  | 68.14
7.3 | SI00000094498 | REGISTRO DE GAVETA BRUTO, LATÃO, ROSCÁVEL, 2, INSTALADO EM RESERVAÇÃO DE ÁGUA DE EDIFICAÇÃO QUE POSSUA RESERVATÓRIO DE FIBRA/FIBROCIMENTO  FORNECIMENTO E INSTALAÇÃO. AF_06/2016 | UN | 1 | 115.17 | 148.36 | 115.17 | 148.36
| 0006028 | REGISTRO GAVETA BRUTO EM LATAO FORJADO, BITOLA 2 " (REF 1509) | UN | 1 | 76.52 | 76.52
| 0003148 | FITA VEDA ROSCA EM ROLOS DE 18 MM X 50 M (L X C) | UN | 0.038 | 14.38 | 0.54
| SI00000088267 | ENCANADOR OU BOMBEIRO HIDRÁULICO COM ENCARGOS COMPLEMENTARES | H | 0.818 | 26.15 | 21.39
| SI00000088248 | AUXILIAR DE ENCANADOR OU BOMBEIRO HIDRÁULICO COM ENCARGOS COMPLEMENTARES | H | 0.818 | 20.45 | 16.72
|  |  |  | TOTAL |  | 115.17
7.4 | SI00000094499 | REGISTRO DE GAVETA BRUTO, LATÃO, ROSCÁVEL, 2 1/2, INSTALADO EM RESERVAÇÃO DE ÁGUA DE EDIFICAÇÃO QUE POSSUA RESERVATÓRIO DE FIBRA/FIBROCIMENTO  FORNECIMENTO E INSTALAÇÃO. AF_06/2016 | UN | 1 | 197.35 | 254.22 | 197.35 | 254.22
| 0006011 | REGISTRO GAVETA BRUTO EM LATAO FORJADO, BITOLA 2 1/2 " (REF 1509) | UN | 1 | 158.7 | 158.7
| 0003148 | FITA VEDA ROSCA EM ROLOS DE 18 MM X 50 M (L X C) | UN | 0.038 | 14.38 | 0.54
| SI00000088267 | ENCANADOR OU BOMBEIRO HIDRÁULICO COM ENCARGOS COMPLEMENTARES | H | 0.818 | 26.15 | 21.39
| SI00000088248 | AUXILIAR DE ENCANADOR OU BOMBEIRO HIDRÁULICO COM ENCARGOS COMPLEMENTARES | H | 0.818 | 20.45 | 16.72
|  |  |  | TOTAL |  | 197.35
7.5 | SI00000089987 | REGISTRO DE GAVETA BRUTO, LATÃO, ROSCÁVEL, 3/4", COM ACABAMENTO E CANOPLA CROMADOS. FORNECIDO E INSTALADO EM RAMAL DE ÁGUA. AF_12/2014 | UN | 13 | 62.07 | 79.95 | 806.91 | 1039.35
| 0006005 | REGISTRO GAVETA COM ACABAMENTO E CANOPLA CROMADOS, SIMPLES, BITOLA 3/4 " (REF 1509) | UN | 1 | 49.35 | 49.35
| 0003148 | FITA VEDA ROSCA EM ROLOS DE 18 MM X 50 M (L X C) | UN | 0.013 | 14.38 | 0.18
| SI00000088267 | ENCANADOR OU BOMBEIRO HIDRÁULICO COM ENCARGOS COMPLEMENTARES | H | 0.3 | 26.15 | 7.84
| SI00000088248 | AUXILIAR DE ENCANADOR OU BOMBEIRO HIDRÁULICO COM ENCARGOS COMPLEMENTARES | H | 0.23 | 20.45 | 4.7
|  |  |  | TOTAL |  | 62.07
7.6 | 18.013.0156-A | REGISTRO DE PRESSAO,1416 DE 3/4",COM CANOPLA E VOLANTE EM METAL CROMADO.FORNECIMENTO | UN | 9 | 34.21 | 44.06 | 307.89 | 396.54
| 02586 | REGISTRO DE PRESSAO, DE 3/4" | UN | 1 | 34.21 | 34.21
|  |  |  | TOTAL |  | 34.21
7.4 | 15.030.0084-A | VALVULA DE RETENCAO HORIZONTAL,EM PVC,SOLDAVEL,COM DIAMETRO DE 40MM.FORNECIMENTO E COLOCACAO (OBS.:3%-DESGASTE DE FERRAMENTAS E EPI). | UN | 1 | 72.81 | 93.79 | 72.81 | 93.79
| 12792 | VALVULA DE RETENCAO, HORIZONTAL, EM PVC,40MM | UN | 1 | 48.2 | 48.2
| 20132 | MAO-DE-OBRA DE SERVENTE DA CONSTRUCAO CIVIL, INCLUSIVE ENCARGOS SOCIAIS DESONERADOS | H | 0.721 | 14.34 | 10.33
| 20039 | MAO-DE-OBRA DE BOMBEIRO HIDRAULICO DA CONSTRUCAO CIVIL, INCLUSIVE ENCARGOS SOCIAIS DESONERADOS | H | 0.721 | 19.81 | 14.28
|  |  |  | TOTAL |  | 72.81
7.5 | 15.036.0037-A | TUBO DE PVC RIGIDO DE 25MM,SOLDAVEL,INCLUSIVE CONEXOES E EMENDAS,EXCLUSIVE ABERTURA E FECHAMENTO DE RASGO.FORNECIMENTO E ASSENTAMENTO (OBS.:3%-DESGASTE DE FERRAMENTAS E EPI 10%-CONEXOES E EMENDAS). | M | 300 | 9.45 | 12.17 | 2835 | 3651
| 05031 | TUBO DE PVC RIGIDO SOLDAVEL, PONTA/BOLSAC/VIROLA, EM BARRAS DE 6,00M, DE 025MM | UN | 0.1925 | 17.95 | 3.45
| 02339 | ADESIVO PLASTICO PARA PVC RIGIDO, EM BISNAGA DE 75G | UN | 0.1375 | 5.35 | 0.73
| 20132 | MAO-DE-OBRA DE SERVENTE DA CONSTRUCAO CIVIL, INCLUSIVE ENCARGOS SOCIAIS DESONERADOS | H | 0.1545 | 14.34 | 2.21
| 20039 | MAO-DE-OBRA DE BOMBEIRO HIDRAULICO DA CONSTRUCAO CIVIL, INCLUSIVE ENCARGOS SOCIAIS DESONERADOS | H | 0.1545 | 19.81 | 3.06
|  |  |  | TOTAL |  | 9.45
7.6 | 15.036.0038-A | TUBO DE PVC RIGIDO DE 32MM,SOLDAVEL,INCLUSIVE CONEXOES E EMENDAS,EXCLUSIVE ABERTURA E FECHAMENTO DE RASGO.FORNECIMENTO E ASSENTAMENTO (OBS.:3%-DESGASTE DE FERRAMENTAS E EPI 10%-CONEXOES E EMENDAS). | M | 48 | 14.78 | 19.03 | 709.44 | 913.44
| 05692 | TUBO DE PVC RIGIDO SOLDAVEL, PONTA/BOLSA, EM BARRAS DE 6,00M, DE 032MM | UN | 0.1925 | 43.68 | 8.4
| 02339 | ADESIVO PLASTICO PARA PVC RIGIDO, EM BISNAGA DE 75G | UN | 0.143 | 5.35 | 0.76
| 20132 | MAO-DE-OBRA DE SERVENTE DA CONSTRUCAO CIVIL, INCLUSIVE ENCARGOS SOCIAIS DESONERADOS | H | 0.1648 | 14.34 | 2.36
| 20039 | MAO-DE-OBRA DE BOMBEIRO HIDRAULICO DA CONSTRUCAO CIVIL, INCLUSIVE ENCARGOS SOCIAIS DESONERADOS | H | 0.1648 | 19.81 | 3.26
|  |  |  | TOTAL |  | 14.78
7.7 | 15.036.0039-A | TUBO DE PVC RIGIDO DE 40MM,SOLDAVEL,INCLUSIVE CONEXOES E EMENDAS,EXCLUSIVE ABERTURA E FECHAMENTO DE RASGO.FORNECIMENTO E ASSENTAMENTO (OBS.:3%-DESGASTE DE FERRAMENTAS E EPI 10%-CONEXOES E EMENDAS). | M | 30 | 20.15 | 25.95 | 604.5 | 778.5
| 05693 | TUBO DE PVC RIGIDO SOLDAVEL, PONTA/BOLSA, EM BARRAS DE 6,00M, DE 040MM | UN | 0.1925 | 67.6 | 13.01
| 02339 | ADESIVO PLASTICO PARA PVC RIGIDO, EM BISNAGA DE 75G | UN | 0.154 | 5.35 | 0.82
| 20132 | MAO-DE-OBRA DE SERVENTE DA CONSTRUCAO CIVIL, INCLUSIVE ENCARGOS SOCIAIS DESONERADOS | H | 0.1854 | 14.34 | 2.65
| 20039 | MAO-DE-OBRA DE BOMBEIRO HIDRAULICO DA CONSTRUCAO CIVIL, INCLUSIVE ENCARGOS SOCIAIS DESONERADOS | H | 0.1854 | 19.81 | 3.67
|  |  |  | TOTAL |  | 20.15
7.8 | 06.270.0001-A | TUBO PVC-PBA,CLASSE 15(EB-183),PARA ADUCAO E DISTRIBUICAO DE AGUAS,COM DIAMETRO NOMINAL DE 50MM, INCLUSIVE ANEL DE BORRA CHA. FORNECIMENTO | M | 54 | 17.38 | 22.38 | 938.52 | 1208.52
| 05062 | ANEL DE BORRACHA, PARA TUBO DE PVC, PBA,DE DN=050MM | UN | 0.17 | 1.91 | 0.32
| 05010 | TUBO DE PVC RIGIDO PONTA/BOLSA SEM ANELDE BORRACHA, CLASSE 15, DE DN=050MM | M | 1 | 17.06 | 17.06
|  |  |  | TOTAL |  | 17.38
7.9 | 06.270.0001-A (MODIFICADO) | TUBO PVC-PBA,CLASSE 15(EB-183),PARA ADUCAO E DISTRIBUICAO DE AGUAS,COM DIAMETRO NOMINAL DE 60MM, INCLUSIVE ANEL DE BORRA CHA. FORNECIMENTO | M | 12 | 31.05 | 39.99 | 372.6 | 479.88
| 05062 | ANEL DE BORRACHA, PARA TUBO DE PVC, PBA,DE DN=050MM | UN | 0.17 | 1.91 | 0.32
| 0036376 | TUBO PVC PBA JEI, CLASSE 15, DN 75 MM, PARA REDE DE AGUA (NBR 5647) | M | 1 | 30.73 | 30.73
|  |  |  | TOTAL |  | 31.05
7.10 | 06.270.0002-A | TUBO PVC-PBA,CLASSE 15(EB-183),PARA ADUCAO E DISTRIBUICAO DE AGUAS,COM DIAMETRO NOMINAL DE 75MM, INCLUSIVE ANEL DE BORRA CHA. FORNECIMENTO | M | 78 | 34.48 | 44.41 | 2689.44 | 3463.98
| 05131 | TUBO DE PVC RIGIDO PONTA/BOLSA SEM ANELDE BORRACHA, CLASSE 15, DE DN=075MM | M | 1 | 33.54 | 33.54
| 05063 | ANEL DE BORRACHA, PARA TUBO DE PVC, PBA,DE DN=075MM | UN | 0.17 | 5.57 | 0.94
|  |  |  | TOTAL |  | 34.48
7.11 | MERCADO | CAIXA/TORRE RESERVARÓRIO METALICO COMPLETA 25.000L | UN | 1 | 59075 | 76100.41 | 59075 | 76100.41
| MERCADO | CAIXA/TORRE RESERVARÓRIO METALICO COMPLETA 25.000L // TANK METALURGICA // CNPJ: 26.314.109/0001-97 | UN | 1 | 36300 | 36300
| MERCADO | CAIXA/TORRE RESERVARÓRIO METALICO COMPLETA 25.000L // L&E RESERVATÓRIOS METÁLICOS // CNPJ: 26.385.261/0001-60 | UN | 1 | 59075 | 59075
| MERCADO | CAIXA/TORRE RESERVARÓRIO METALICO COMPLETA 25.000L // FAZFORTE // CNPJ: 02.723.191/0001-54 | UN | 1 | 79800 | 79800
|  |  |  | TOTAL | MÉDIO | 59075
7.12 | SI00000099635 | VÁLVULA DE DESCARGA METÁLICA, BASE 1 1/2 ", ACABAMENTO METALICO CROMADO - FORNECIMENTO E INSTALAÇÃO. AF_01/2019 | UN | 11 | 16.13 | 20.77 | 177.43 | 228.47
| 0010228 | VALVULA DE DESCARGA METALICA, BASE 1 1/2 " E ACABAMENTO METALICO CROMADO | UN | 1 | 237.8 | 237.8
| 0003148 | FITA VEDA ROSCA EM ROLOS DE 18 MM X 50 M (L X C) | UN | 0.019 | 14.38 | 0.27
| SI00000088267 | ENCANADOR OU BOMBEIRO HIDRÁULICO COM ENCARGOS COMPLEMENTARES | H | 0.789 | 26.15 | 20.63
| SI00000088248 | AUXILIAR DE ENCANADOR OU BOMBEIRO HIDRÁULICO COM ENCARGOS COMPLEMENTARES | H | 0.789 | 20.45 | 16.13
7.13 | SI00000094796 | TORNEIRA DE BOIA, ROSCÁVEL, 3/4 , FORNECIDA E INSTALADA EM RESERVAÇÃO DE ÁGUA. AF_06/2016 | UN | 1 | 41.66 | 53.66 | 41.66 | 53.66
| 0011830 | TORNEIRA DE BOIA CONVENCIONAL PARA CAIXA D'AGUA, 3/4", COM HASTE E TORNEIRA METALICOS E BALAO PLASTICO | UN | 1 | 32.15 | 32.15
| 0003148 | FITA VEDA ROSCA EM ROLOS DE 18 MM X 50 M (L X C) | UN | 0.007 | 14.38 | 0.1
| SI00000088267 | ENCANADOR OU BOMBEIRO HIDRÁULICO COM ENCARGOS COMPLEMENTARES | H | 0.202 | 26.15 | 5.28
| SI00000088248 | AUXILIAR DE ENCANADOR OU BOMBEIRO HIDRÁULICO COM ENCARGOS COMPLEMENTARES | H | 0.202 | 20.45 | 4.13
|  |  |  | TOTAL |  | 41.66
7.14 | 18.013.0143-A | TUBO DE DESCARGA TIPO LONGO,DE 1.1/2",EM PVC,PARA CAIXA DE DESCARGA EXTERNA.FORNECIMENTO | UN | 11 | 10.4 | 13.39 | 114.4 | 147.29
| 02600 | TUBO DE PVC LONGO, P/CAIXA DE DESCARGA EXTERNA, DE 1.1/2" | UN | 1 | 10.4 | 10.4
|  |  |  | TOTAL |  | 10.4
7.15 | SI00000092335 (COMPOSIÇÃO) | TUBO DE AÇO GALVANIZADO COM COSTURA, CLASSE MÉDIA, CONEXÃO RANHURADA, DN 1.1/2", INSTALADO EM PRUMADAS - FORNECIMENTO E INSTALAÇÃO. AF_10/2020 | M | 12 | 90.83 | 117 | 1089.96 | 1404
| 0007697 | TUBO ACO GALVANIZADO COM COSTURA, CLASSE MEDIA, DN 1.1/2", E = *3,25* MM, PESO *3,61* KG/M (NBR 5580) | M | 1.0391 | 75.53 | 78.48
| SI00000088267 | ENCANADOR OU BOMBEIRO HIDRÁULICO COM ENCARGOS COMPLEMENTARES | H | 0.2653 | 26.15 | 6.93
| SI00000088248 | AUXILIAR DE ENCANADOR OU BOMBEIRO HIDRÁULICO COM ENCARGOS COMPLEMENTARES | H | 0.2653 | 20.45 | 5.42
|  |  |  | TOTAL |  | 90.83
7.16 | SI00000092335 (COMPOSIÇÃO) | TUBO DE AÇO GALVANIZADO COM COSTURA, CLASSE MÉDIA, CONEXÃO RANHURADA, DN 1.1/4", INSTALADO EM PRUMADAS - FORNECIMENTO E INSTALAÇÃO. AF_10/2020 | M | 18 | 79.91 | 102.94 | 1438.38 | 1852.92
| 0007698 | TUBO ACO GALVANIZADO COM COSTURA, CLASSE MEDIA, DN 1.1/4", E = *3,25* MM, PESO *3,14* KG/M (NBR 5580) | M | 1.0391 | 65.02 | 67.56
| SI00000088267 | ENCANADOR OU BOMBEIRO HIDRÁULICO COM ENCARGOS COMPLEMENTARES | H | 0.2653 | 26.15 | 6.93
| SI00000088248 | AUXILIAR DE ENCANADOR OU BOMBEIRO HIDRÁULICO COM ENCARGOS COMPLEMENTARES | H | 0.2653 | 20.45 | 5.42
|  |  |  | TOTAL |  | 79.91
7.17 | 18.029.0012-A | BOMBA HIDRAULICA CENTRIFUGA,COM MOTOR ELETRICO,POTENCIA DE 3/4CV,EXCLUSIVE ACESSORIOS.FORNECIMENTO E COLOCACAO (OBS.:3%-DESGASTE DE FERRAMENTAS E EPI). | UN | 2 | 1088.52 | 1402.23 | 2177.04 | 2804.46
| 00463 | PARAFUSO DE ACO GALVANIZADO A FOGO CONFORME NBR 7675, PARA JUNTAS COM FLANGES, PN 10, MEDINDO (16X80)MM | UN | 4 | 4.03 | 16.12
| 00349 | PINUS, EM PECAS DE 2,50X30,00CM (1"X12") | M | 0.24 | 9.23 | 2.21
| 00286 | FIO C/ISOLAMENTO TERMOPLASTICO ANTICHAMADE 750V, DE 01,5MM2 | M | 10 | 1.32 | 13.2
| 20132 | MAO-DE-OBRA DE SERVENTE DA CONSTRUCAO CIVIL, INCLUSIVE ENCARGOS SOCIAIS DESONERADOS | H | 5.15 | 14.34 | 73.85
| 20115 | MAO-DE-OBRA DE PEDREIRO, INCLUSIVE ENCARGOS SOCIAIS DESONERADOS | H | 5.15 | 19.81 | 102.02
| 20060 | MAO-DE-OBRA DE ELETRICISTA DA CONSTRUCAOCIVIL, INCLUSIVE ENCARGOS SOCIAIS DESONERADOS | H | 2.06 | 19.81 | 40.8
| 20039 | MAO-DE-OBRA DE BOMBEIRO HIDRAULICO DA CONSTRUCAO CIVIL, INCLUSIVE ENCARGOS SOCIAIS DESONERADOS | H | 2.575 | 19.81 | 51.01
| 00973 | BOMBA HIDRAULICA CENTRIFUGA, COM MOTOR ELETRICO, DE 0,75CV-110/220V | UN | 1 | 780.99 | 780.99
| 30246 | 11.001.0005-B CONCRETO FCK 15MPA | M3 | 0.03 | 277.38 | 8.32
|  |  |  | TOTAL |  | 1088.52
7.18 | SI00000090740 (COMPOSIÇÃO) | ASSENTAMENTO DE TUBO DE PVC CORRUGADO DE DUPLA PAREDE PARA REDE COLETORA DE ESGOTO, DN 75 MM, JUNTA ELÁSTICA (NÃO INCLUI FORNECIMENTO). AF_01/2021 | M | 84 | 10.68 | 13.75 | 897.12 | 1155
| 0009830 | TUBO PVC, FLEXIVEL, CORRUGADO, PERFURADO, DN 65 MM, PARA DRENAGEM, SISTEMA IRRIGACAO | M | 1 | 5.8 | 5.8
| SI00000088316 | SERVENTE COM ENCARGOS COMPLEMENTARES | H | 0.0993 | 21.13 | 2.09
| SI00000088246 | ASSENTADOR DE TUBOS COM ENCARGOS COMPLEMENTARES | H | 0.0993 | 28.16 | 2.79
|  |  |  | TOTAL |  | 10.68
7.19 | SI00000090694 | TUBO DE PVC PARA REDE COLETORA DE ESGOTO DE PAREDE MACIÇA, DN 100 MM, JUNTA ELÁSTICA - FORNECIMENTO E ASSENTAMENTO. AF_01/2021 | M | 234 | 45.03 | 58 | 10537.02 | 13572
| 0036365 | TUBO COLETOR DE ESGOTO PVC, JEI, DN 100 MM (NBR 7362) | M | 1.05 | 39.11 | 41.06
| 0020078 | PASTA LUBRIFICANTE PARA TUBOS E CONEXOES COM JUNTA ELASTICA (USO EM PVC, ACO, POLIETILENO E OUTROS) ( DE *400* G) | UN | 0.0104 | 25.56 | 0.26
| SI00000088316 | SERVENTE COM ENCARGOS COMPLEMENTARES | H | 0.0753 | 21.13 | 1.59
| SI00000088246 | ASSENTADOR DE TUBOS COM ENCARGOS COMPLEMENTARES | H | 0.0753 | 28.16 | 2.12
|  |  |  | TOTAL |  | 45.03
7.20 | SI00000090695 | TUBO DE PVC PARA REDE COLETORA DE ESGOTO DE PAREDE MACIÇA, DN 150 MM, JUNTA ELÁSTICA - FORNECIMENTO E ASSENTAMENTO. AF_01/2021 | M | 60 | 93.31 | 120.2 | 5598.6 | 7212
| 0041936 | TUBO COLETOR DE ESGOTO, PVC, JEI, DN 150 MM (NBR 7362) | M | 1.05 | 84.34 | 88.55
| 0020078 | PASTA LUBRIFICANTE PARA TUBOS E CONEXOES COM JUNTA ELASTICA (USO EM PVC, ACO, POLIETILENO E OUTROS) ( DE *400* G) | UN | 0.0146 | 25.56 | 0.37
| SI00000088316 | SERVENTE COM ENCARGOS COMPLEMENTARES | H | 0.0892 | 21.13 | 1.88
| SI00000088246 | ASSENTADOR DE TUBOS COM ENCARGOS COMPLEMENTARES | H | 0.0892 | 28.16 | 2.51
|  |  |  | TOTAL |  | 93.31
7.21 | SI00000090696 | TUBO DE PVC PARA REDE COLETORA DE ESGOTO DE PAREDE MACIÇA, DN 200 MM, JUNTA ELÁSTICA - FORNECIMENTO E ASSENTAMENTO. AF_01/2021 | M | 48 | 138.43 | 178.32 | 6644.64 | 8559.36
| 0041930 | TUBO COLETOR DE ESGOTO PVC, JEI, DN 200 MM (NBR 7362) | M | 1.05 | 126.61 | 132.94
| 0020078 | PASTA LUBRIFICANTE PARA TUBOS E CONEXOES COM JUNTA ELASTICA (USO EM PVC, ACO, POLIETILENO E OUTROS) ( DE *400* G) | UN | 0.0167 | 25.56 | 0.42
| SI00000088316 | SERVENTE COM ENCARGOS COMPLEMENTARES | H | 0.103 | 21.13 | 2.17
| SI00000088246 | ASSENTADOR DE TUBOS COM ENCARGOS COMPLEMENTARES | H | 0.103 | 28.16 | 2.9
|  |  |  | TOTAL |  | 138.43
7.22 | 15.003.0192-A | RALO SIFONADO DE FERRO FUNDIDO PARA BANHEIRO DE SERVICO DN= 100MM,COMPOSTO DE UMA ENTRADA E UMA SAIDA DN=50MM (PVC 40MM INTERNAMENTE),CONFORME PROJETO DE NORMA ABNT 02.243.25-16 (NBR 9651),REVESTIDO INTERNA E EXTERNAMENTE COM EPOXI NA COR V ERMELHA,APLICADO PELO SISTEMA ELETROSTATICO.FORNECIMENTO E ASSENTAMENTO (OBS.:3%-DESGASTE DE FERRAMENTAS E EPI). | UN | 20 | 137.09 | 176.59 | 2741.8 | 3531.8
| 13928 | RALO SIFONADO DE FERRO FUND.P/BANHEIRO DE SERV.DN 100MM, LINHA SMU, COMP.POR UMAENTR.E UMA SAIDA DN 50MM (PVC 40MM INT) | UN | 1 | 84.34 | 84.34
| 20132 | MAO-DE-OBRA DE SERVENTE DA CONSTRUCAO CIVIL, INCLUSIVE ENCARGOS SOCIAIS DESONERADOS | H | 1.545 | 14.34 | 22.15
| 20039 | MAO-DE-OBRA DE BOMBEIRO HIDRAULICO DA CONSTRUCAO CIVIL, INCLUSIVE ENCARGOS SOCIAIS DESONERADOS | H | 1.545 | 19.81 | 30.6
|  |  |  | TOTAL |  | 137.09
7.23 | SI00000097906 | CAIXA ENTERRADA HIDRÁULICA RETANGULAR, EM ALVENARIA COM BLOCOS DE CONCRETO, DIMENSÕES INTERNAS: 0,6X0,6X0,6 M PARA REDE DE ESGOTO. AF_12/2020 | UN | 6 | 436.77 | 562.64 | 2620.62 | 3375.84
| 0000650 | BLOCO DE VEDACAO DE CONCRETO, 9 X 19 X 39 CM (CLASSE C - NBR 6136) | UN | 22.4145 | 2.17 | 48.63
| SI00000088316 | SERVENTE COM ENCARGOS COMPLEMENTARES | H | 4.223 | 21.13 | 89.23
| SI00000088309 | PEDREIRO COM ENCARGOS COMPLEMENTARES | H | 4.223 | 26.76 | 113
| SI00000101616 | SI00000101616 PREPARO DE FUNDO DE VALA COM LARGURA MENOR QUE 1,5 M (ACERTO DO SOLO NATURAL). AF_08/2020 | M2 | 0.81 | 6.19 | 5.01
| SI00000100475 | SI00000100475 ARGAMASSA TRAÇO 1:3 (EM VOLUME DE CIMENTO E AREIA MÉDIA ÚMIDA) COM ADIÇÃO DE IMPERMEABILIZANTE, PREPARO MECÂNICO COM BETONEIRA 400 L. AF_08/2019 | M3 | 0.0728 | 573.5 | 41.75
| SI00000097735 | SI00000097735 PEÇA RETANGULAR PRÉ-MOLDADA, VOLUME DE CONCRETO DE 30 A 100 LITROS, TAXA DE AÇO APROXIMADA DE 30KG/M³. AF_01/2018 | M3 | 0.0448 | 2435.18 | 109.09
| SI00000094970 | SI00000094970 CONCRETO FCK = 20MPA, TRAÇO 1:2,7:3 (EM MASSA SECA DE CIMENTO/ AREIA MÉDIA/ BRITA 1) - PREPARO MECÂNICO COM BETONEIRA 600 L. AF_05/2021 | M3 | 0.0744 | 361.79 | 26.91
| SI00000087316 | SI00000087316 ARGAMASSA TRAÇO 1:4 (EM VOLUME DE CIMENTO E AREIA GROSSA ÚMIDA) PARA CHAPISCO CONVENCIONAL, PREPARO MECÂNICO COM BETONEIRA 400 L. AF_08/2019 | M3 | 0.0014 | 395.72 | 0.55
| SI00000005679 | SI00000005679 RETROESCAVADEIRA SOBRE RODAS COM CARREGADEIRA, TRAÇÃO 4X4, POTÊNCIA LÍQ. 88 HP, CAÇAMBA CARREG. CAP. MÍN. 1 M3, CAÇAMBA RETRO CAP. 0,26 M3, PESO OPERACIONAL MÍN. 6.674 KG, PROFUNDIDADE ESCAVAÇÃO MÁX. 4,37 M - CHI DIURNO. AF_06/2014 | CHI | 0.0294 | 53.55 | 1.57
| SI00000005678 | SI00000005678 RETROESCAVADEIRA SOBRE RODAS COM CARREGADEIRA, TRAÇÃO 4X4, POTÊNCIA LÍQ. 88 HP, CAÇAMBA CARREG. CAP. MÍN. 1 M3, CAÇAMBA RETRO CAP. 0,26 M3, PESO OPERACIONAL MÍN. 6.674 KG, PROFUNDIDADE ESCAVAÇÃO MÁX. 4,37 M - CHP DIURNO. AF_06/2014 | CHP | 0.0087 | 118.98 | 1.03
|  |  |  | TOTAL |  | 436.77
7.24 | 20.028.0020-A | TAMPA PARA CAIXA COLETORA,EM CONCRETO ARMADO,INCLUSIVE TODOS OS MATERIAIS E COLOCACAO (ESPESSURA DE 6CM) (OBS.:3%-DESGASTE DE FERRAMENTAS E EPI). | M2 | 2.16 | 163.1 | 210.1 | 352.29 | 453.81
| 20132 | MAO-DE-OBRA DE SERVENTE DA CONSTRUCAO CIVIL, INCLUSIVE ENCARGOS SOCIAIS DESONERADOS | H | 1.03 | 14.34 | 14.77
| 30309 | 11.011.0030-B CORTE ACO CA-50B DIAM.ENTRE 8MM A 12,5MM | KG | 3.6 | 3.69 | 13.28
| 30302 | 11.009.0014-B BARRA ACO CA-50,DIAM.DE 8 A 12,5MM | KG | 3.6 | 8.67 | 31.21
| 30282 | 11.004.0021-B FORMAS MADEIRA PARAM. PLANOS, 2 VEZES | M2 | 1.24 | 63.19 | 78.35
| 30275 | 11.002.0043-B LANCAMENTO CONC.C/ARM. 2,0M3/H, HORIZ. | M3 | 0.06 | 75.19 | 4.51
| 30254 | 11.002.0013-B PREPARO CONCR. BETON. 320L; 2,0M3/H | M3 | 0.06 | 72.34 | 4.34
| 30246 | 11.001.0005-B CONCRETO FCK 15MPA | M3 | 0.06 | 277.38 | 16.64
|  |  |  | TOTAL |  | 163.1
7.25 | SI00000097905 | CAIXA ENTERRADA HIDRÁULICA RETANGULAR, EM ALVENARIA COM BLOCOS DE CONCRETO, DIMENSÕES INTERNAS: 0,4X0,4X0,4 M PARA REDE DE ESGOTO. AF_12/2020 | UN | 4 | 234.71 | 302.35 | 938.84 | 1209.4
| 0000650 | BLOCO DE VEDACAO DE CONCRETO, 9 X 19 X 39 CM (CLASSE C - NBR 6136) | UN | 10.8352 | 2.17 | 23.51
| SI00000088316 | SERVENTE COM ENCARGOS COMPLEMENTARES | H | 2.0421 | 21.13 | 43.14
| SI00000088309 | PEDREIRO COM ENCARGOS COMPLEMENTARES | H | 2.0421 | 26.76 | 54.64
| SI00000101616 | SI00000101616 PREPARO DE FUNDO DE VALA COM LARGURA MENOR QUE 1,5 M (ACERTO DO SOLO NATURAL). AF_08/2020 | M2 | 0.49 | 6.19 | 3.03
| SI00000100475 | SI00000100475 ARGAMASSA TRAÇO 1:3 (EM VOLUME DE CIMENTO E AREIA MÉDIA ÚMIDA) COM ADIÇÃO DE IMPERMEABILIZANTE, PREPARO MECÂNICO COM BETONEIRA 400 L. AF_08/2019 | M3 | 0.0425 | 573.5 | 24.37
| SI00000097734 | SI00000097734 PEÇA RETANGULAR PRÉ-MOLDADA, VOLUME DE CONCRETO DE 10 A 30 LITROS, TAXA DE AÇO APROXIMADA DE 30KG/M³. AF_01/2018 | M3 | 0.0252 | 2933.37 | 73.92
| SI00000094970 | SI00000094970 CONCRETO FCK = 20MPA, TRAÇO 1:2,7:3 (EM MASSA SECA DE CIMENTO/ AREIA MÉDIA/ BRITA 1) - PREPARO MECÂNICO COM BETONEIRA 600 L. AF_05/2021 | M3 | 0.0327 | 361.79 | 11.83
| SI00000087316 | SI00000087316 ARGAMASSA TRAÇO 1:4 (EM VOLUME DE CIMENTO E AREIA GROSSA ÚMIDA) PARA CHAPISCO CONVENCIONAL, PREPARO MECÂNICO COM BETONEIRA 400 L. AF_08/2019 | M3 | 0.0007 | 395.72 | 0.27
|  |  |  | TOTAL |  | 234.71
7.26 | SI00000083716 (MODIFICADO) | GRELHA FF 40X40CM, 135KG, P/ CX RALO COM ASSENTAMENTO DE ARGAMASSA CIMENTO/AREIA 1:4 - FORNECIMENTO E INSTALAÇÃO | UN | 4 | 313.61 | 403.99 | 1254.44 | 1615.96
| 0011245 | GRELHA FOFO SIMPLES COM REQUADRO, CARGA MAXIMA 12,5 T, *300 X 1000* MM, E= *15* MM, AREA ESTACIONAMENTO CARRO PASSEIO | UN | 1 | 185.95 | 185.95 |  |  | 0.27 | 285.27
| SI00000088316 | SERVENTE COM ENCARGOS COMPLEMENTARES | H | 2.6 | 21.13 | 54.93 |  |  | 0.16 | 169.0489 | 185.9538
| SI00000088309 | PEDREIRO COM ENCARGOS COMPLEMENTARES | H | 2.6 | 26.76 | 69.57
| SI00000087316 | SI00000087316 ARGAMASSA TRAÇO 1:4 (EM VOLUME DE CIMENTO E AREIA GROSSA ÚMIDA) PARA CHAPISCO CONVENCIONAL, PREPARO MECÂNICO COM BETONEIRA 400 L. AF_08/2019 | M3 | 0.008 | 395.72 | 3.16
|  |  |  | TOTAL |  | 313.61
7.27 | SI00000097882 | CAIXA ENTERRADA RETANGULAR, EM CONCRETO PRÉ-MOLDADO, FUNDO COM BRITA, DIMENSÕES INTERNAS: 0,4X0,4X0,4 M. AF_12/2020 | UN | 1 | 157.92 | 203.43 | 157.92 | 203.43
| 0043430 | CAIXA DE CONCRETO ARMADO PRE-MOLDADO, SEM FUNDO, QUADRADA, DIMENSOES DE 0,40 X 0,40 X 0,40 M | UN | 1 | 99.54 | 99.54
| SI00000088316 | SERVENTE COM ENCARGOS COMPLEMENTARES | H | 0.0745 | 21.13 | 1.57
| SI00000088309 | PEDREIRO COM ENCARGOS COMPLEMENTARES | H | 0.0745 | 26.76 | 1.99
| SI00000101619 | SI00000101619 PREPARO DE FUNDO DE VALA COM LARGURA MENOR QUE 1,5 M, COM CAMADA DE BRITA, LANÇAMENTO MANUAL. AF_08/2020 | M3 | 0.049 | 232.94 | 11.41
| SI00000097734 | SI00000097734 PEÇA RETANGULAR PRÉ-MOLDADA, VOLUME DE CONCRETO DE 10 A 30 LITROS, TAXA DE AÇO APROXIMADA DE 30KG/M³. AF_01/2018 | M3 | 0.0148 | 2933.37 | 43.41
|  |  |  | TOTAL |  | 157.92
7.28 | SI00000097974 | POÇO DE INSPEÇÃO CIRCULAR PARA ESGOTO, EM CONCRETO PRÉ-MOLDADO, DIÂMETRO INTERNO = 0,6 M, PROFUNDIDADE = 1 M, EXCLUINDO TAMPÃO. AF_12/2020 | UN | 1 | 358.92 | 462.36 | 358.92 | 462.36
| 0043441 | ANEL EM CONCRETO ARMADO, LISO, PARA POCOS DE INSPECAO, COM FUNDO, DIAMETRO INTERNO DE 0,60 M E ALTURA DE 0,50 M | UN | 1 | 112.68 | 112.68
| 0043423 | ANEL EM CONCRETO ARMADO, LISO, PARA POCOS DE INSPECAO, SEM FUNDO, DIAMETRO INTERNO DE 0,60 M E ALTURA DE 0,20 M | UN | 1 | 52.58 | 52.58
| 0007258 | TIJOLO CERAMICO MACICO COMUM *5 X 10 X 20* CM (L X A X C) | UN | 11.7802 | 0.77 | 9.07
| SI00000088316 | SERVENTE COM ENCARGOS COMPLEMENTARES | H | 0.4121 | 21.13 | 8.7
| SI00000088309 | PEDREIRO COM ENCARGOS COMPLEMENTARES | H | 0.5245 | 26.76 | 14.03
| SI00000101625 | SI00000101625 PREPARO DE FUNDO DE VALA COM LARGURA MAIOR OU IGUAL A 1,5 M E MENOR QUE 2,5 M, COM CAMADA DE AREIA, LANÇAMENTO MECANIZADO. AF_08/2020 | M3 | 0.2535 | 126.4 | 32.04
| SI00000100475 | SI00000100475 ARGAMASSA TRAÇO 1:3 (EM VOLUME DE CIMENTO E AREIA MÉDIA ÚMIDA) COM ADIÇÃO DE IMPERMEABILIZANTE, PREPARO MECÂNICO COM BETONEIRA 400 L. AF_08/2019 | M3 | 0.029 | 573.5 | 16.63
| SI00000097738 | SI00000097738 PEÇA CIRCULAR PRÉ-MOLDADA, VOLUME DE CONCRETO DE 10 A 30 LITROS, TAXA DE FIBRA DE POLIPROPILENO APROXIMADA DE 6 KG/M³. AF_01/2018_P | M3 | 0.0221 | 4359.79 | 96.35
| SI00000005679 | SI00000005679 RETROESCAVADEIRA SOBRE RODAS COM CARREGADEIRA, TRAÇÃO 4X4, POTÊNCIA LÍQ. 88 HP, CAÇAMBA CARREG. CAP. MÍN. 1 M3, CAÇAMBA RETRO CAP. 0,26 M3, PESO OPERACIONAL MÍN. 6.674 KG, PROFUNDIDADE ESCAVAÇÃO MÁX. 4,37 M - CHI DIURNO. AF_06/2014 | CHI | 0.1505 | 53.55 | 8.05
| SI00000005678 | SI00000005678 RETROESCAVADEIRA SOBRE RODAS COM CARREGADEIRA, TRAÇÃO 4X4, POTÊNCIA LÍQ. 88 HP, CAÇAMBA CARREG. CAP. MÍN. 1 M3, CAÇAMBA RETRO CAP. 0,26 M3, PESO OPERACIONAL MÍN. 6.674 KG, PROFUNDIDADE ESCAVAÇÃO MÁX. 4,37 M - CHP DIURNO. AF_06/2014 | CHP | 0.0739 | 118.98 | 8.79
|  |  |  | TOTAL |  | 358.92
7.29 | SI00000098114 | TAMPA CIRCULAR PARA ESGOTO E DRENAGEM, EM FERRO FUNDIDO, DIÂMETRO INTERNO = 0,6 M. AF_12/2020 | UN | 2 | 543.03 | 699.53 | 1086.06 | 1399.06
| 0011301 | TAMPAO FOFO ARTICULADO, CLASSE B125 CARGA MAX 12,5 T, REDONDO TAMPA 600 MM, REDE PLUVIAL/ESGOTO | UN | 1 | 465.62 | 465.62
| SI00000088316 | SERVENTE COM ENCARGOS COMPLEMENTARES | H | 1.4045 | 21.13 | 29.67
| SI00000088309 | PEDREIRO COM ENCARGOS COMPLEMENTARES | H | 1.4045 | 26.76 | 37.58
| SI00000094970 | SI00000094970 CONCRETO FCK = 20MPA, TRAÇO 1:2,7:3 (EM MASSA SECA DE CIMENTO/ AREIA MÉDIA/ BRITA 1) - PREPARO MECÂNICO COM BETONEIRA 600 L. AF_05/2021 | M3 | 0.0281 | 361.79 | 10.16
|  |  |  | TOTAL |  | 543.03
7.30 | 15.004.0500-A | CALHA DE PISO NORMAL,EM PVC,DN 130,INCLUSIVE ESCAVACAO MANUAL E CAMADA DE CONCRETO PARA ASSENTAMENTO.FORNECIMENTO E COLO CACAO (OBS.:3%-DESGASTE DE FERRAMENTAS E EPI). | M | 12 | 101.74 | 131.06 | 1220.88 | 1572.72
| 14724 | CALHA DE PISO NORMAL, EM PVC, MEDINDO(130X2500)MM | UN | 0.4 | 164.31 | 65.72
| 20132 | MAO-DE-OBRA DE SERVENTE DA CONSTRUCAO CIVIL, INCLUSIVE ENCARGOS SOCIAIS DESONERADOS | H | 0.515 | 14.34 | 7.38
| 20115 | MAO-DE-OBRA DE PEDREIRO, INCLUSIVE ENCARGOS SOCIAIS DESONERADOS | H | 0.515 | 19.81 | 10.2
| 30276 | 11.003.0001-B CONCRETO FCK 10MPA INCL. MAT.,PREP.,LANC | M3 | 0.036 | 438.63 | 15.79
| 30003 | 03.001.0001-B ESCAVACAO MAN. 1¦CAT., ATE 1,50M | M3 | 0.0529 | 50.21 | 2.65
|  |  |  | TOTAL |  | 101.74
7.31 | SI00000089482 | CAIXA SIFONADA, PVC, DN 100 X 100 X 50 MM, FORNECIDA E INSTALADA EM RAMAIS DE ENCAMINHAMENTO DE ÁGUA PLUVIAL. AF_12/2014 | UN | 6 | 27.5 | 35.42 | 165 | 212.52
| 0038383 | LIXA D'AGUA EM FOLHA, GRAO 100 | UN | 0.0365 | 1.72 | 0.06
| 0020085 | ANEL BORRACHA, DN 50 MM, PARA TUBO SERIE REFORCADA ESGOTO PREDIAL | UN | 1 | 1.5 | 1.5
| 0020083 | SOLUCAO LIMPADORA PARA PVC, FRASCO COM 1000 CM3 | UN | 0.0225 | 60.64 | 1.36
| 0020078 | PASTA LUBRIFICANTE PARA TUBOS E CONEXOES COM JUNTA ELASTICA (USO EM PVC, ACO, POLIETILENO E OUTROS) ( DE *400* G) | UN | 0.02 | 25.56 | 0.51
| 0005103 | CAIXA SIFONADA PVC, 100 X 100 X 50 MM, COM GRELHA REDONDA BRANCA | UN | 1 | 16.75 | 16.75
| 0000122 | ADESIVO PLASTICO PARA PVC, FRASCO COM 850 GR | UN | 0.0148 | 69.83 | 1.03
| SI00000088267 | ENCANADOR OU BOMBEIRO HIDRÁULICO COM ENCARGOS COMPLEMENTARES | H | 0.135 | 26.15 | 3.53
| SI00000088248 | AUXILIAR DE ENCANADOR OU BOMBEIRO HIDRÁULICO COM ENCARGOS COMPLEMENTARES | H | 0.135 | 20.45 | 2.76
|  |  |  | TOTAL |  | 27.5
7.32 | SI00000089491 | CAIXA SIFONADA, PVC, DN 150 X 185 X 75 MM, FORNECIDA E INSTALADA EM RAMAIS DE ENCAMINHAMENTO DE ÁGUA PLUVIAL. AF_12/2014 | UN | 9 | 68.43 | 88.15 | 615.87 | 793.35
| 0038383 | LIXA D'AGUA EM FOLHA, GRAO 100 | UN | 0.0365 | 1.72 | 0.06
| 0020083 | SOLUCAO LIMPADORA PARA PVC, FRASCO COM 1000 CM3 | UN | 0.0225 | 60.64 | 1.36
| 0020078 | PASTA LUBRIFICANTE PARA TUBOS E CONEXOES COM JUNTA ELASTICA (USO EM PVC, ACO, POLIETILENO E OUTROS) ( DE *400* G) | UN | 0.03 | 25.56 | 0.76
| 0011714 | CAIXA SIFONADA PVC, 150 X 185 X 75 MM, COM GRELHA QUADRADA BRANCA | UN | 1 | 52.72 | 52.72
| 0000298 | ANEL BORRACHA DN 75 MM, PARA TUBO SERIE REFORCADA ESGOTO PREDIAL | UN | 1 | 2.72 | 2.72
| 0000122 | ADESIVO PLASTICO PARA PVC, FRASCO COM 850 GR | UN | 0.0148 | 69.83 | 1.03
| SI00000088267 | ENCANADOR OU BOMBEIRO HIDRÁULICO COM ENCARGOS COMPLEMENTARES | H | 0.21 | 26.15 | 5.49
| SI00000088248 | AUXILIAR DE ENCANADOR OU BOMBEIRO HIDRÁULICO COM ENCARGOS COMPLEMENTARES | H | 0.21 | 20.45 | 4.29
|  |  |  | TOTAL |  | 68.43
7.33 | SI00000089495 | RALO SIFONADO, PVC, DN 100 X 40 MM, JUNTA SOLDÁVEL, FORNECIDO E INSTALADO EM RAMAIS DE ENCAMINHAMENTO DE ÁGUA PLUVIAL. AF_12/2014 | UN | 4 | 11.06 | 14.24 | 44.24 | 56.96
| 0038383 | LIXA D'AGUA EM FOLHA, GRAO 100 | UN | 0.012 | 1.72 | 0.02
| 0020083 | SOLUCAO LIMPADORA PARA PVC, FRASCO COM 1000 CM3 | UN | 0.0075 | 60.64 | 0.45
| 0011741 | RALO SIFONADO PVC CILINDRICO, 100 X 40 MM, COM GRELHA REDONDA BRANCA | UN | 1 | 8.63 | 8.63
| 0000122 | ADESIVO PLASTICO PARA PVC, FRASCO COM 850 GR | UN | 0.0049 | 69.83 | 0.34
| SI00000088267 | ENCANADOR OU BOMBEIRO HIDRÁULICO COM ENCARGOS COMPLEMENTARES | H | 0.035 | 26.15 | 0.91
| SI00000088248 | AUXILIAR DE ENCANADOR OU BOMBEIRO HIDRÁULICO COM ENCARGOS COMPLEMENTARES | H | 0.035 | 20.45 | 0.71
|  |  |  | TOTAL |  | 11.06
7.34 | SI00000089798 | TUBO PVC, SERIE NORMAL, ESGOTO PREDIAL, DN 50 MM, FORNECIDO E INSTALADO EM PRUMADA DE ESGOTO SANITÁRIO OU VENTILAÇÃO. AF_12/2014 | M | 4 | 12.17 | 15.67 | 48.68 | 62.68
| 0038383 | LIXA D'AGUA EM FOLHA, GRAO 100 | UN | 0.017 | 1.72 | 0.02
| 0020083 | SOLUCAO LIMPADORA PARA PVC, FRASCO COM 1000 CM3 | UN | 0.0048 | 60.64 | 0.29
| 0009838 | TUBO PVC SERIE NORMAL, DN 50 MM, PARA ESGOTO PREDIAL (NBR 5688) | M | 1.05 | 8.86 | 9.3
| 0000122 | ADESIVO PLASTICO PARA PVC, FRASCO COM 850 GR | UN | 0.0035 | 69.83 | 0.24
| SI00000088267 | ENCANADOR OU BOMBEIRO HIDRÁULICO COM ENCARGOS COMPLEMENTARES | H | 0.05 | 26.15 | 1.3
| SI00000088248 | AUXILIAR DE ENCANADOR OU BOMBEIRO HIDRÁULICO COM ENCARGOS COMPLEMENTARES | H | 0.05 | 20.45 | 1.02
|  |  |  | TOTAL |  | 12.17
7.35 | SI00000089799 | TUBO PVC, SERIE NORMAL, ESGOTO PREDIAL, DN 75 MM, FORNECIDO E INSTALADO EM PRUMADA DE ESGOTO SANITÁRIO OU VENTILAÇÃO. AF_12/2014 | M | 6 | 19.91 | 25.64 | 119.46 | 153.84
| 0038383 | LIXA D'AGUA EM FOLHA, GRAO 100 | UN | 0.037 | 1.72 | 0.06
| 0020083 | SOLUCAO LIMPADORA PARA PVC, FRASCO COM 1000 CM3 | UN | 0.0124 | 60.64 | 0.75
| 0009837 | TUBO PVC SERIE NORMAL, DN 75 MM, PARA ESGOTO PREDIAL (NBR 5688) | M | 1.05 | 12.8 | 13.44
| 0000122 | ADESIVO PLASTICO PARA PVC, FRASCO COM 850 GR | UN | 0.008 | 69.83 | 0.55
| SI00000088267 | ENCANADOR OU BOMBEIRO HIDRÁULICO COM ENCARGOS COMPLEMENTARES | H | 0.11 | 26.15 | 2.87
| SI00000088248 | AUXILIAR DE ENCANADOR OU BOMBEIRO HIDRÁULICO COM ENCARGOS COMPLEMENTARES | H | 0.11 | 20.45 | 2.24
|  |  |  | TOTAL |  | 19.91
7.36 | SI00000091792 | (COMPOSIÇÃO REPRESENTATIVA) DO SERVIÇO DE INSTALAÇÃO DE TUBO DE PVC, SÉRIE NORMAL, ESGOTO PREDIAL, DN 40 MM (INSTALADO EM RAMAL DE DESCARGA OU RAMAL DE ESGOTO SANITÁRIO), INCLUSIVE CONEXÕES, CORTES E FIXAÇÕES, PARA PRÉDIOS. AF_10/2015 | M | 96 | 57.6 | 74.2 | 5529.6 | 7123.2
| SI00000091190 | SI00000091190 CHUMBAMENTO PONTUAL EM PASSAGEM DE TUBO COM DIÂMETRO MENOR OU IGUAL A 40 MM. AF_05/2015 | UN | 0.2596 | 5.03 | 1.3
| SI00000091185 | SI00000091185 FIXAÇÃO DE TUBOS HORIZONTAIS DE PVC, CPVC OU COBRE DIÂMETROS MENORES OU IGUAIS A 40 MM COM ABRAÇADEIRA METÁLICA FLEXÍVEL 18 MM, FIXADA DIRETAMENTE NA LAJE. AF_05/2015 | M | 0.8022 | 7.31 | 5.86
| SI00000090466 | SI00000090466 CHUMBAMENTO LINEAR EM ALVENARIA PARA RAMAIS/DISTRIBUIÇÃO COM DIÂMETROS MENORES OU IGUAIS A 40 MM. AF_05/2015 | M | 0.2609 | 12.96 | 3.38
| SI00000090453 | SI00000090453 PASSANTE TIPO TUBO DE DIÂMETRO MENOR OU IGUAL A 40 MM, FIXADO EM LAJE. AF_05/2015 | UN | 0.2222 | 2.79 | 0.61
| SI00000090443 | SI00000090443 RASGO EM ALVENARIA PARA RAMAIS/ DISTRIBUIÇÃO COM DIAMETROS MENORES OU IGUAIS A 40 MM. AF_05/2015 | M | 0.2609 | 13.17 | 3.43
| SI00000090436 | SI00000090436 FURO EM ALVENARIA PARA DIÂMETROS MENORES OU IGUAIS A 40 MM. AF_05/2015 | UN | 0.2596 | 14.48 | 3.75
| SI00000089783 | SI00000089783 JUNÇÃO SIMPLES, PVC, SERIE NORMAL, ESGOTO PREDIAL, DN 40 MM, JUNTA SOLDÁVEL, FORNECIDO E INSTALADO EM RAMAL DE DESCARGA OU RAMAL DE ESGOTO SANITÁRIO. AF_12/2014 | UN | 0.3116 | 12.15 | 3.78
| SI00000089752 | SI00000089752 LUVA SIMPLES, PVC, SERIE NORMAL, ESGOTO PREDIAL, DN 40 MM, JUNTA SOLDÁVEL, FORNECIDO E INSTALADO EM RAMAL DE DESCARGA OU RAMAL DE ESGOTO SANITÁRIO. AF_12/2014 | UN | 0.2924 | 6.17 | 1.8
| SI00000089726 | SI00000089726 JOELHO 45 GRAUS, PVC, SERIE NORMAL, ESGOTO PREDIAL, DN 40 MM, JUNTA SOLDÁVEL, FORNECIDO E INSTALADO EM RAMAL DE DESCARGA OU RAMAL DE ESGOTO SANITÁRIO. AF_12/2014 | UN | 0.7691 | 7.3 | 5.61
| SI00000089724 | SI00000089724 JOELHO 90 GRAUS, PVC, SERIE NORMAL, ESGOTO PREDIAL, DN 40 MM, JUNTA SOLDÁVEL, FORNECIDO E INSTALADO EM RAMAL DE DESCARGA OU RAMAL DE ESGOTO SANITÁRIO. AF_12/2014 | UN | 0.8584 | 9.88 | 8.48
| SI00000089711 | SI00000089711 TUBO PVC, SERIE NORMAL, ESGOTO PREDIAL, DN 40 MM, FORNECIDO E INSTALADO EM RAMAL DE DESCARGA OU RAMAL DE ESGOTO SANITÁRIO. AF_12/2014 | M | 1 | 19.6 | 19.6
|  |  |  | TOTAL |  | 57.6
7.37 | SI00000091793 | (COMPOSIÇÃO REPRESENTATIVA) DO SERVIÇO DE INSTALAÇÃO DE TUBO DE PVC, SÉRIE NORMAL, ESGOTO PREDIAL, DN 50 MM (INSTALADO EM RAMAL DE DESCARGA OU RAMAL DE ESGOTO SANITÁRIO), INCLUSIVE CONEXÕES, CORTES E FIXAÇÕES PARA, PRÉDIOS. AF_10/2015 | M | 102 | 85.03 | 109.53 | 8673.06 | 11172.06
| SI00000091222 | SI00000091222 RASGO EM ALVENARIA PARA RAMAIS/ DISTRIBUIÇÃO COM DIÂMETROS MAIORES QUE 40 MM E MENORES OU IGUAIS A 75 MM. AF_05/2015 | M | 0.1074 | 14.18 | 1.52
| SI00000091191 | SI00000091191 CHUMBAMENTO PONTUAL EM PASSAGEM DE TUBO COM DIÂMETROS ENTRE 40 MM E 75 MM. AF_05/2015 | UN | 0.1718 | 5.35 | 0.91
| SI00000091186 | SI00000091186 FIXAÇÃO DE TUBOS HORIZONTAIS DE PVC, CPVC OU COBRE DIÂMETROS MAIORES QUE 40 MM E MENORES OU IGUAIS A 75 MM COM ABRAÇADEIRA METÁLICA FLEXÍVEL 18 MM, FIXADA DIRETAMENTE NA LAJE. AF_05/2015 | M | 0.0353 | 5.96 | 0.21
| SI00000090467 | SI00000090467 CHUMBAMENTO LINEAR EM ALVENARIA PARA RAMAIS/DISTRIBUIÇÃO COM DIÂMETROS MAIORES QUE 40 MM E MENORES OU IGUAIS A 75 MM. AF_05/2015 | M | 0.1074 | 20.48 | 2.19
| SI00000090454 | SI00000090454 PASSANTE TIPO TUBO DE DIÂMETRO MAIORES QUE 40 MM E MENORES OU IGUAIS A 75 MM, FIXADO EM LAJE. AF_05/2015 | UN | 0.0421 | 4.97 | 0.2
| SI00000090437 | SI00000090437 FURO EM ALVENARIA PARA DIÂMETROS MAIORES QUE 40 MM E MENORES OU IGUAIS A 75 MM. AF_05/2015 | UN | 0.1718 | 35.2 | 6.04
| SI00000089813 | SI00000089813 LUVA SIMPLES, PVC, SERIE NORMAL, ESGOTO PREDIAL, DN 50 MM, JUNTA ELÁSTICA, FORNECIDO E INSTALADO EM PRUMADA DE ESGOTO SANITÁRIO OU VENTILAÇÃO. AF_12/2014 | UN | 0.0278 | 6.43 | 0.17
| SI00000089784 | SI00000089784 TE, PVC, SERIE NORMAL, ESGOTO PREDIAL, DN 50 X 50 MM, JUNTA ELÁSTICA, FORNECIDO E INSTALADO EM RAMAL DE DESCARGA OU RAMAL DE ESGOTO SANITÁRIO. AF_12/2014 | UN | 0.07 | 19.29 | 1.35
| SI00000089753 | SI00000089753 LUVA SIMPLES, PVC, SERIE NORMAL, ESGOTO PREDIAL, DN 50 MM, JUNTA ELÁSTICA, FORNECIDO E INSTALADO EM RAMAL DE DESCARGA OU RAMAL DE ESGOTO SANITÁRIO. AF_12/2014 | UN | 1.2919 | 8.76 | 11.31
| SI00000089732 | SI00000089732 JOELHO 45 GRAUS, PVC, SERIE NORMAL, ESGOTO PREDIAL, DN 50 MM, JUNTA ELÁSTICA, FORNECIDO E INSTALADO EM RAMAL DE DESCARGA OU RAMAL DE ESGOTO SANITÁRIO. AF_12/2014 | UN | 1.4991 | 11.32 | 16.96
| SI00000089731 | SI00000089731 JOELHO 90 GRAUS, PVC, SERIE NORMAL, ESGOTO PREDIAL, DN 50 MM, JUNTA ELÁSTICA, FORNECIDO E INSTALADO EM RAMAL DE DESCARGA OU RAMAL DE ESGOTO SANITÁRIO. AF_12/2014 | UN | 1.4223 | 10.71 | 15.23
| SI00000089712 | SI00000089712 TUBO PVC, SERIE NORMAL, ESGOTO PREDIAL, DN 50 MM, FORNECIDO E INSTALADO EM RAMAL DE DESCARGA OU RAMAL DE ESGOTO SANITÁRIO. AF_12/2014 | M | 1 | 28.94 | 28.94
|  |  |  | TOTAL |  | 85.03
7.38 | SI00000091794 | (COMPOSIÇÃO REPRESENTATIVA) DO SERVIÇO DE INST. TUBO PVC, SÉRIE N, ESGOTO PREDIAL, DN 75 MM, (INST. EM RAMAL DE DESCARGA, RAMAL DE ESG. SANITÁRIO, PRUMADA DE ESG. SANITÁRIO OU VENTILAÇÃO), INCL. CONEXÕES, CORTES E FIXAÇÕES, P/ PRÉDIOS. AF_10/2015 | M | 48 | 39.96 | 51.47 | 1918.08 | 2470.56
| SI00000089807 | SI00000089807 CURVA CURTA 90 GRAUS, PVC, SERIE NORMAL, ESGOTO PREDIAL, DN 75 MM, JUNTA ELÁSTICA, FORNECIDO E INSTALADO EM PRUMADA DE ESGOTO SANITÁRIO OU VENTILAÇÃO. AF_12/2014 | UN | 0.0065 | 25.74 | 0.16
| SI00000089737 | SI00000089737 JOELHO 90 GRAUS, PVC, SERIE NORMAL, ESGOTO PREDIAL, DN 75 MM, JUNTA ELÁSTICA, FORNECIDO E INSTALADO EM RAMAL DE DESCARGA OU RAMAL DE ESGOTO SANITÁRIO. AF_12/2014 | UN | 0.0635 | 18.43 | 1.17
| SI00000089739 | SI00000089739 JOELHO 45 GRAUS, PVC, SERIE NORMAL, ESGOTO PREDIAL, DN 75 MM, JUNTA ELÁSTICA, FORNECIDO E INSTALADO EM RAMAL DE DESCARGA OU RAMAL DE ESGOTO SANITÁRIO. AF_12/2014 | UN | 0.0721 | 19.29 | 1.39
| SI00000089774 | SI00000089774 LUVA SIMPLES, PVC, SERIE NORMAL, ESGOTO PREDIAL, DN 75 MM, JUNTA ELÁSTICA, FORNECIDO E INSTALADO EM RAMAL DE DESCARGA OU RAMAL DE ESGOTO SANITÁRIO. AF_12/2014 | UN | 0.0422 | 14.57 | 0.61
| SI00000089786 | SI00000089786 TE, PVC, SERIE NORMAL, ESGOTO PREDIAL, DN 75 X 75 MM, JUNTA ELÁSTICA, FORNECIDO E INSTALADO EM RAMAL DE DESCARGA OU RAMAL DE ESGOTO SANITÁRIO. AF_12/2014 | UN | 0.0204 | 31.89 | 0.65
| SI00000089795 | SI00000089795 JUNÇÃO SIMPLES, PVC, SERIE NORMAL, ESGOTO PREDIAL, DN 75 X 75 MM, JUNTA ELÁSTICA, FORNECIDO E INSTALADO EM RAMAL DE DESCARGA OU RAMAL DE ESGOTO SANITÁRIO. AF_12/2014 | UN | 0.0278 | 34.28 | 0.95
| SI00000089713 | SI00000089713 TUBO PVC, SERIE NORMAL, ESGOTO PREDIAL, DN 75 MM, FORNECIDO E INSTALADO EM RAMAL DE DESCARGA OU RAMAL DE ESGOTO SANITÁRIO. AF_12/2014 | M | 0.1099 | 43.9 | 4.82
| SI00000089806 | SI00000089806 JOELHO 45 GRAUS, PVC, SERIE NORMAL, ESGOTO PREDIAL, DN 75 MM, JUNTA ELÁSTICA, FORNECIDO E INSTALADO EM PRUMADA DE ESGOTO SANITÁRIO OU VENTILAÇÃO. AF_12/2014 | UN | 0.0242 | 14.17 | 0.34
| SI00000091191 | SI00000091191 CHUMBAMENTO PONTUAL EM PASSAGEM DE TUBO COM DIÂMETROS ENTRE 40 MM E 75 MM. AF_05/2015 | UN | 0.0984 | 5.35 | 0.52
| SI00000089817 | SI00000089817 LUVA SIMPLES, PVC, SERIE NORMAL, ESGOTO PREDIAL, DN 75 MM, JUNTA ELÁSTICA, FORNECIDO E INSTALADO EM PRUMADA DE ESGOTO SANITÁRIO OU VENTILAÇÃO. AF_12/2014 | UN | 0.2329 | 11.31 | 2.63
| SI00000089829 | SI00000089829 TE, PVC, SERIE NORMAL, ESGOTO PREDIAL, DN 75 X 75 MM, JUNTA ELÁSTICA, FORNECIDO E INSTALADO EM PRUMADA DE ESGOTO SANITÁRIO OU VENTILAÇÃO. AF_12/2014 | UN | 0.0399 | 25.36 | 1.01
| SI00000089830 | SI00000089830 JUNÇÃO SIMPLES, PVC, SERIE NORMAL, ESGOTO PREDIAL, DN 75 X 75 MM, JUNTA ELÁSTICA, FORNECIDO E INSTALADO EM PRUMADA DE ESGOTO SANITÁRIO OU VENTILAÇÃO. AF_12/2014 | UN | 0.126 | 27.75 | 3.49
| SI00000090437 | SI00000090437 FURO EM ALVENARIA PARA DIÂMETROS MAIORES QUE 40 MM E MENORES OU IGUAIS A 75 MM. AF_05/2015 | UN | 0.0984 | 35.2 | 3.46
| SI00000090454 | SI00000090454 PASSANTE TIPO TUBO DE DIÂMETRO MAIORES QUE 40 MM E MENORES OU IGUAIS A 75 MM, FIXADO EM LAJE. AF_05/2015 | UN | 0.1661 | 4.97 | 0.82
| SI00000091186 | SI00000091186 FIXAÇÃO DE TUBOS HORIZONTAIS DE PVC, CPVC OU COBRE DIÂMETROS MAIORES QUE 40 MM E MENORES OU IGUAIS A 75 MM COM ABRAÇADEIRA METÁLICA FLEXÍVEL 18 MM, FIXADA DIRETAMENTE NA LAJE. AF_05/2015 | M | 0.0382 | 5.96 | 0.22
| SI00000089799 | SI00000089799 TUBO PVC, SERIE NORMAL, ESGOTO PREDIAL, DN 75 MM, FORNECIDO E INSTALADO EM PRUMADA DE ESGOTO SANITÁRIO OU VENTILAÇÃO. AF_12/2014 | M | 0.8901 | 19.91 | 17.72
|  |  |  | TOTAL |  | 39.96
7.39 | SI00000091795 | (COMPOSIÇÃO REPRESENTATIVA) DO SERVIÇO DE INST. TUBO PVC, SÉRIE N, ESGOTO PREDIAL, 100 MM (INST. RAMAL DESCARGA, RAMAL DE ESG. SANIT., PRUMADA ESG. SANIT., VENTILAÇÃO OU SUB-COLETOR AÉREO), INCL. CONEXÕES E CORTES, FIXAÇÕES, P/ PRÉDIOS. AF_10/2015 | M | 192 | 67.2 | 86.56 | 12902.4 | 16619.52
| SI00000089834 | SI00000089834 JUNÇÃO SIMPLES, PVC, SERIE NORMAL, ESGOTO PREDIAL, DN 100 X 100 MM, JUNTA ELÁSTICA, FORNECIDO E INSTALADO EM PRUMADA DE ESGOTO SANITÁRIO OU VENTILAÇÃO. AF_12/2014 | UN | 0.0311 | 37.12 | 1.15
| SI00000089746 | SI00000089746 JOELHO 45 GRAUS, PVC, SERIE NORMAL, ESGOTO PREDIAL, DN 100 MM, JUNTA ELÁSTICA, FORNECIDO E INSTALADO EM RAMAL DE DESCARGA OU RAMAL DE ESGOTO SANITÁRIO. AF_12/2014 | UN | 0.0653 | 23.94 | 1.56
| SI00000089748 | SI00000089748 CURVA CURTA 90 GRAUS, PVC, SERIE NORMAL, ESGOTO PREDIAL, DN 100 MM, JUNTA ELÁSTICA, FORNECIDO E INSTALADO EM RAMAL DE DESCARGA OU RAMAL DE ESGOTO SANITÁRIO. AF_12/2014 | UN | 0.2122 | 37.52 | 7.96
| SI00000089778 | SI00000089778 LUVA SIMPLES, PVC, SERIE NORMAL, ESGOTO PREDIAL, DN 100 MM, JUNTA ELÁSTICA, FORNECIDO E INSTALADO EM RAMAL DE DESCARGA OU RAMAL DE ESGOTO SANITÁRIO. AF_12/2014 | UN | 0.0982 | 18.32 | 1.79
| SI00000089796 | SI00000089796 TE, PVC, SERIE NORMAL, ESGOTO PREDIAL, DN 100 X 100 MM, JUNTA ELÁSTICA, FORNECIDO E INSTALADO EM RAMAL DE DESCARGA OU RAMAL DE ESGOTO SANITÁRIO. AF_12/2014 | UN | 0.0478 | 39.44 | 1.88
| SI00000089797 | SI00000089797 JUNÇÃO SIMPLES, PVC, SERIE NORMAL, ESGOTO PREDIAL, DN 100 X 100 MM, JUNTA ELÁSTICA, FORNECIDO E INSTALADO EM RAMAL DE DESCARGA OU RAMAL DE ESGOTO SANITÁRIO. AF_12/2014 | UN | 0.1086 | 45.03 | 4.89
| SI00000089800 | SI00000089800 TUBO PVC, SERIE NORMAL, ESGOTO PREDIAL, DN 100 MM, FORNECIDO E INSTALADO EM PRUMADA DE ESGOTO SANITÁRIO OU VENTILAÇÃO. AF_12/2014 | M | 0.561 | 24.66 | 13.83
| SI00000089810 | SI00000089810 JOELHO 45 GRAUS, PVC, SERIE NORMAL, ESGOTO PREDIAL, DN 100 MM, JUNTA ELÁSTICA, FORNECIDO E INSTALADO EM PRUMADA DE ESGOTO SANITÁRIO OU VENTILAÇÃO. AF_12/2014 | UN | 0.0085 | 17.88 | 0.15
| SI00000089714 | SI00000089714 TUBO PVC, SERIE NORMAL, ESGOTO PREDIAL, DN 100 MM, FORNECIDO E INSTALADO EM RAMAL DE DESCARGA OU RAMAL DE ESGOTO SANITÁRIO. AF_12/2014 | M | 0.1846 | 56.18 | 10.37
| SI00000089833 | SI00000089833 TE, PVC, SERIE NORMAL, ESGOTO PREDIAL, DN 100 X 100 MM, JUNTA ELÁSTICA, FORNECIDO E INSTALADO EM PRUMADA DE ESGOTO SANITÁRIO OU VENTILAÇÃO. AF_12/2014 | UN | 0.0598 | 31.53 | 1.88
| SI00000091192 | SI00000091192 CHUMBAMENTO PONTUAL EM PASSAGEM DE TUBO COM DIÂMETRO MAIOR QUE 75 MM. AF_05/2015 | UN | 0.0995 | 5.93 | 0.59
| SI00000089848 | SI00000089848 TUBO PVC, SERIE NORMAL, ESGOTO PREDIAL, DN 100 MM, FORNECIDO E INSTALADO EM SUBCOLETOR AÉREO DE ESGOTO SANITÁRIO. AF_12/2014 | M | 0.2544 | 30.21 | 7.68
| SI00000089851 | SI00000089851 JOELHO 45 GRAUS, PVC, SERIE NORMAL, ESGOTO PREDIAL, DN 100 MM, JUNTA ELÁSTICA, FORNECIDO E INSTALADO EM SUBCOLETOR AÉREO DE ESGOTO SANITÁRIO. AF_12/2014 | UN | 0.0178 | 23.47 | 0.41
| SI00000089856 | SI00000089856 LUVA SIMPLES, PVC, SERIE NORMAL, ESGOTO PREDIAL, DN 100 MM, JUNTA ELÁSTICA, FORNECIDO E INSTALADO EM SUBCOLETOR AÉREO DE ESGOTO SANITÁRIO. AF_12/2014 | UN | 0.1267 | 17.86 | 2.26
| SI00000089861 | SI00000089861 JUNÇÃO SIMPLES, PVC, SERIE NORMAL, ESGOTO PREDIAL, DN 100 X 100 MM, JUNTA ELÁSTICA, FORNECIDO E INSTALADO EM SUBCOLETOR AÉREO DE ESGOTO SANITÁRIO. AF_12/2014 | UN | 0.0008 | 44.57 | 0.03
| SI00000090438 | SI00000090438 FURO EM ALVENARIA PARA DIÂMETROS MAIORES QUE 75 MM. AF_05/2015 | UN | 0.09995 | 50.45 | 5.04
| SI00000090455 | SI00000090455 PASSANTE TIPO TUBO DE DIÂMETRO MAIOR QUE 75 MM, FIXADO EM LAJE. AF_05/2015 | UN | 0.2323 | 6.56 | 1.52
| SI00000091187 | SI00000091187 FIXAÇÃO DE TUBOS HORIZONTAIS DE PVC, CPVC OU COBRE DIÂMETROS MAIORES QUE 75 MM COM ABRAÇADEIRA METÁLICA FLEXÍVEL 18 MM, FIXADA DIRETAMENTE NA LAJE. AF_05/2015 | M | 0.1239 | 6.84 | 0.84
| SI00000089821 | SI00000089821 LUVA SIMPLES, PVC, SERIE NORMAL, ESGOTO PREDIAL, DN 100 MM, JUNTA ELÁSTICA, FORNECIDO E INSTALADO EM PRUMADA DE ESGOTO SANITÁRIO OU VENTILAÇÃO. AF_12/2014 | UN | 0.2392 | 14.13 | 3.37
|  |  |  | TOTAL |  | 67.2
7.40 | SI00000091796 | (COMPOSIÇÃO REPRESENTATIVA) DO SERVIÇO DE INSTALAÇÃO DE TUBO DE PVC, SÉRIE NORMAL, ESGOTO PREDIAL, DN 150 MM (INSTALADO EM SUB-COLETOR AÉREO), INCLUSIVE CONEXÕES, CORTES E FIXAÇÕES, PARA PRÉDIOS. AF_10/2015 | M | 12 | 72.9 | 93.9 | 874.8 | 1126.8
| SI00000091192 | SI00000091192 CHUMBAMENTO PONTUAL EM PASSAGEM DE TUBO COM DIÂMETRO MAIOR QUE 75 MM. AF_05/2015 | UN | 0.0896 | 5.93 | 0.53
| SI00000091189 | SI00000091189 CHUMBAMENTO PONTUAL DE ABERTURA EM LAJE COM PASSAGEM DE MAIS DE 1 TUBO DE DIAMETRO EQUIVALENTE IGUAL À 50 MM. AF_05/2015 | UN | 0.1715 | 45.53 | 7.8
| SI00000090438 | SI00000090438 FURO EM ALVENARIA PARA DIÂMETROS MAIORES QUE 75 MM. AF_05/2015 | UN | 0.0896 | 50.45 | 4.52
| SI00000089855 | SI00000089855 JOELHO 45 GRAUS, PVC, SERIE NORMAL, ESGOTO PREDIAL, DN 150 MM, JUNTA ELÁSTICA, FORNECIDO E INSTALADO EM SUBCOLETOR AÉREO DE ESGOTO SANITÁRIO. AF_12/2014 | UN | 0.0111 | 83.14 | 0.92
| SI00000089849 | SI00000089849 TUBO PVC, SERIE NORMAL, ESGOTO PREDIAL, DN 150 MM, FORNECIDO E INSTALADO EM SUBCOLETOR AÉREO DE ESGOTO SANITÁRIO. AF_12/2014 | M | 1 | 59.13 | 59.13
|  |  |  | TOTAL |  | 72.9
7.41 | SI00000089482 | CAIXA SIFONADA, PVC, DN 100 X 100 X 50 MM, FORNECIDA E INSTALADA EM RAMAIS DE ENCAMINHAMENTO DE ÁGUA PLUVIAL. AF_12/2014 | UN | 1 | 27.5 | 35.42 | 27.5 | 35.42
| 0038383 | LIXA D'AGUA EM FOLHA, GRAO 100 | UN | 0.0365 | 1.72 | 0.06
| 0020085 | ANEL BORRACHA, DN 50 MM, PARA TUBO SERIE REFORCADA ESGOTO PREDIAL | UN | 1 | 1.5 | 1.5
| 0020083 | SOLUCAO LIMPADORA PARA PVC, FRASCO COM 1000 CM3 | UN | 0.0225 | 60.64 | 1.36
| 0020078 | PASTA LUBRIFICANTE PARA TUBOS E CONEXOES COM JUNTA ELASTICA (USO EM PVC, ACO, POLIETILENO E OUTROS) ( DE *400* G) | UN | 0.02 | 25.56 | 0.51
| 0005103 | CAIXA SIFONADA PVC, 100 X 100 X 50 MM, COM GRELHA REDONDA BRANCA | UN | 1 | 16.75 | 16.75
| 0000122 | ADESIVO PLASTICO PARA PVC, FRASCO COM 850 GR | UN | 0.0148 | 69.83 | 1.03
| SI00000088267 | ENCANADOR OU BOMBEIRO HIDRÁULICO COM ENCARGOS COMPLEMENTARES | H | 0.135 | 26.15 | 3.53
| SI00000088248 | AUXILIAR DE ENCANADOR OU BOMBEIRO HIDRÁULICO COM ENCARGOS COMPLEMENTARES | H | 0.135 | 20.45 | 2.76
|  |  |  | TOTAL |  | 27.5
7.42 | SI00000098110 | CAIXA DE GORDURA PEQUENA (CAPACIDADE: 19 L), CIRCULAR, EM PVC, DIÂMETRO INTERNO= 0,3 M. AF_12/2020 | UN | 1 | 570 | 734.27 | 570 | 734.27
| 0035277 | CAIXA DE GORDURA EM PVC, DIAMETRO MINIMO 300 MM, DIAMETRO DE SAIDA 100 MM, CAPACIDADE APROXIMADA 18 LITROS, COM TAMPA | UN | 1 | 550.59 | 550.59
| SI00000088316 | SERVENTE COM ENCARGOS COMPLEMENTARES | H | 0.3474 | 21.13 | 7.34
| SI00000088309 | PEDREIRO COM ENCARGOS COMPLEMENTARES | H | 0.3474 | 26.76 | 9.29
| SI00000101618 | SI00000101618 PREPARO DE FUNDO DE VALA COM LARGURA MENOR QUE 1,5 M, COM CAMADA DE AREIA, LANÇAMENTO MANUAL. AF_08/2020 | M3 | 0.0141 | 197.44 | 2.78
|  |  |  | TOTAL |  | 570
7.43 | SI00000097904 | CAIXA ENTERRADA HIDRÁULICA RETANGULAR EM ALVENARIA COM TIJOLOS CERÂMICOS MACIÇOS, DIMENSÕES INTERNAS: 1X1X0,6 M PARA REDE DE ESGOTO. AF_12/2020 | UN | 7 | 1020.13 | 1314.13 | 7140.91 | 9198.91
| 0007258 | TIJOLO CERAMICO MACICO COMUM *5 X 10 X 20* CM (L X A X C) | UN | 250.8106 | 0.77 | 193.12
| SI00000088316 | SERVENTE COM ENCARGOS COMPLEMENTARES | H | 10.0778 | 21.13 | 212.94
| SI00000088309 | PEDREIRO COM ENCARGOS COMPLEMENTARES | H | 10.0778 | 26.76 | 269.68
| SI00000101617 | SI00000101617 PREPARO DE FUNDO DE VALA COM LARGURA MAIOR OU IGUAL A 1,5 M E MENOR QUE 2,5 M (ACERTO DO SOLO NATURAL). AF_08/2020 | M2 | 1.69 | 3.05 | 5.15
| SI00000100475 | SI00000100475 ARGAMASSA TRAÇO 1:3 (EM VOLUME DE CIMENTO E AREIA MÉDIA ÚMIDA) COM ADIÇÃO DE IMPERMEABILIZANTE, PREPARO MECÂNICO COM BETONEIRA 400 L. AF_08/2019 | M3 | 0.205 | 573.5 | 117.56
| SI00000097736 | SI00000097736 PEÇA RETANGULAR PRÉ-MOLDADA, VOLUME DE CONCRETO ACIMA DE 100 LITROS, TAXA DE AÇO APROXIMADA DE 30KG/M³. AF_01/2018 | M3 | 0.1008 | 1531.51 | 154.37
| SI00000094970 | SI00000094970 CONCRETO FCK = 20MPA, TRAÇO 1:2,7:3 (EM MASSA SECA DE CIMENTO/ AREIA MÉDIA/ BRITA 1) - PREPARO MECÂNICO COM BETONEIRA 600 L. AF_05/2021 | M3 | 0.1675 | 361.79 | 60.59
| SI00000087316 | SI00000087316 ARGAMASSA TRAÇO 1:4 (EM VOLUME DE CIMENTO E AREIA GROSSA ÚMIDA) PARA CHAPISCO CONVENCIONAL, PREPARO MECÂNICO COM BETONEIRA 400 L. AF_08/2019 | M3 | 0.0021 | 395.72 | 0.83
| SI00000005679 | SI00000005679 RETROESCAVADEIRA SOBRE RODAS COM CARREGADEIRA, TRAÇÃO 4X4, POTÊNCIA LÍQ. 88 HP, CAÇAMBA CARREG. CAP. MÍN. 1 M3, CAÇAMBA RETRO CAP. 0,26 M3, PESO OPERACIONAL MÍN. 6.674 KG, PROFUNDIDADE ESCAVAÇÃO MÁX. 4,37 M - CHI DIURNO. AF_06/2014 | CHI | 0.0664 | 53.55 | 3.55
| SI00000005678 | SI00000005678 RETROESCAVADEIRA SOBRE RODAS COM CARREGADEIRA, TRAÇÃO 4X4, POTÊNCIA LÍQ. 88 HP, CAÇAMBA CARREG. CAP. MÍN. 1 M3, CAÇAMBA RETRO CAP. 0,26 M3, PESO OPERACIONAL MÍN. 6.674 KG, PROFUNDIDADE ESCAVAÇÃO MÁX. 4,37 M - CHP DIURNO. AF_06/2014 | CHP | 0.0197 | 118.98 | 2.34
|  |  |  | TOTAL |  | 1020.13
7.44 | 15.002.0086-A | CAIXA DE GORDURA ESPECIAL EM ALVENARIA DE TIJOLOS MACICOS(7X10X20CM),EM PAREDES DE UMA VEZ(0,20M),MEDINDO 1,20X1,20X0,90 M,INCLUSIVE REVESTIMENTO INTERNO EM ARGAMASSA DE CIMENTO E AREIA,NO TRACO 1:3,COM ESPESSURA DE 1,5CM,EXCLUSIVE TAMPAO DE FERRO FUNDIDO (OBS.:3%-DESGASTE DE FERRAMENTAS E EPI). | UN | 2 | 2179.55 | 2807.69 | 4359.1 | 5615.38
| 00558 | TIJOLO CERAMICO, MACICO, DE (07X10X20)CM | UN | 1098 | 1.05 | 1152.9
| 00453 | PREGO COM OU SEM CABECA, EM CAIXAS DE 50KG, OU QUANTIDADES EQUIVALENTES, N§12X12A 18X30 | KG | 0.25 | 15.94 | 3.98
| 00349 | PINUS, EM PECAS DE 2,50X30,00CM (1"X12") | M | 1.6 | 9.23 | 14.76
| 00017 | ACO CA-50, ESTIRADO, PRECO DE REVENDEDOR, NO DIAMETRO DE 10,0MM | KG | 15 | 9.8 | 147
| 20132 | MAO-DE-OBRA DE SERVENTE DA CONSTRUCAO CIVIL, INCLUSIVE ENCARGOS SOCIAIS DESONERADOS | H | 11.948 | 14.34 | 171.33
| 20115 | MAO-DE-OBRA DE PEDREIRO, INCLUSIVE ENCARGOS SOCIAIS DESONERADOS | H | 11.948 | 19.81 | 236.68
| 30352 | 13.001.0025-B EMBOCO ARG. CIM. E AREIA TRACO 1:3 | M2 | 4.32 | 25.5 | 110.16
| 30312 | 11.013.0003-B VERGAS CONCR. ARMADO P/ ALVEN. | M3 | 0.02 | 2074.29 | 41.48
| 30270 | 11.002.0035-B LANCAMENTO CONC.S/ARM.2,0M3/H, HORIZ. | M3 | 0.57 | 65.38 | 37.26
| 30254 | 11.002.0013-B PREPARO CONCR. BETON. 320L; 2,0M3/H | M3 | 0.57 | 72.34 | 41.23
| 30246 | 11.001.0005-B CONCRETO FCK 15MPA | M3 | 0.1814 | 277.38 | 50.31
| 30245 | 11.001.0001-B CONCRETO FCK 10MPA | M3 | 0.0756 | 258.93 | 19.57
| 30180 | 07.007.0010-B ARGAMASSA CIM.,SAIBRO,AREIA 1:2:2,PREPARO MECANICO | M3 | 0.48 | 318.53 | 152.89
|  |  |  | TOTAL |  | 2179.55
7.45 | 12.005.0135-B | ALVENARIA PARA CAIXAS ENTERRADAS,ATE 1,60M DE PROFUNDIDADE,COM BLOCOS DE CONCRETO DE 20X20X40CM,COM ARGAMASSA DE CIMENTO E AREIA,NO TRACO 1:4 E CONCRETO 20MPA,PARA PREENCHIMENTO DOSFUROS DOS MESMOS,EM PAREDES DE UMA VEZ(0,20M) (OBS.:3%-DESGASTE DE FERRAMENTAS E EPI). (VISITA) | M2 | 7.84 | 116.97 | 150.68 | 917.04 | 1181.33
| 00104 | BLOCO DE CONCRETO PRENSADO, PARA ALVENARIA, DE (20X20X40)CM | UN | 13 | 3.25 | 42.25
| 20132 | MAO-DE-OBRA DE SERVENTE DA CONSTRUCAO CIVIL, INCLUSIVE ENCARGOS SOCIAIS DESONERADOS | H | 1.03 | 14.34 | 14.77
| 20115 | MAO-DE-OBRA DE PEDREIRO, INCLUSIVE ENCARGOS SOCIAIS DESONERADOS | H | 1.03 | 19.81 | 20.4
| 30247 | 11.001.0006-B CONCRETO FCK 20MPA | M3 | 0.11 | 297.65 | 32.74
| 30164 | 07.002.0030-B ARGAMASSA CIM.,AREIA TRACO 1:4,PREPAROMECANICO | M3 | 0.02 | 340.54 | 6.81
|  |  |  | TOTAL |  | 116.97
7.46 | 12.005.0140-B | ALVENARIA PARA CAIXAS ENTERRADAS,ATE 3,00M DE PROFUNDIDADE,COM BLOCOS DE CONCRETO DE 20X20X40CM,COM ARGAMASSA DE CIMENTO E AREIA,NO TRACO 1:4 E CONCRETO 20MPA,PARA PREENCHIMENTO DOSFUROS DOS MESMOS,EM PAREDES DE UMA VEZ(0,20M) (OBS.:3%-DESGASTE DE FERRAMENTAS E EPI). (SUMIDOURO) | M2 | 5.76 | 124 | 159.73 | 714.24 | 920.04
| 00104 | BLOCO DE CONCRETO PRENSADO, PARA ALVENARIA, DE (20X20X40)CM | UN | 13 | 3.25 | 42.25
| 20132 | MAO-DE-OBRA DE SERVENTE DA CONSTRUCAO CIVIL, INCLUSIVE ENCARGOS SOCIAIS DESONERADOS | H | 1.236 | 14.34 | 17.72
| 20115 | MAO-DE-OBRA DE PEDREIRO, INCLUSIVE ENCARGOS SOCIAIS DESONERADOS | H | 1.236 | 19.81 | 24.48
| 30247 | 11.001.0006-B CONCRETO FCK 20MPA | M3 | 0.11 | 297.65 | 32.74
| 30164 | 07.002.0030-B ARGAMASSA CIM.,AREIA TRACO 1:4,PREPAROMECANICO | M3 | 0.02 | 340.54 | 6.81
|  |  |  | TOTAL |  | 124
7.47 | 12.005.0140-B | ALVENARIA PARA CAIXAS ENTERRADAS,ATE 3,00M DE PROFUNDIDADE,COM BLOCOS DE CONCRETO DE 20X20X40CM,COM ARGAMASSA DE CIMENTO E AREIA,NO TRACO 1:4 E CONCRETO 20MPA,PARA PREENCHIMENTO DOSFUROS DOS MESMOS,EM PAREDES DE UMA VEZ(0,20M) (OBS.:3%-DESGASTE DE FERRAMENTAS E EPI). (FILTRO ANAERÓBICO) | M2 | 5.29 | 124 | 159.73 | 655.96 | 844.97
| 00104 | BLOCO DE CONCRETO PRENSADO, PARA ALVENARIA, DE (20X20X40)CM | UN | 13 | 3.25 | 42.25
| 20132 | MAO-DE-OBRA DE SERVENTE DA CONSTRUCAO CIVIL, INCLUSIVE ENCARGOS SOCIAIS DESONERADOS | H | 1.236 | 14.34 | 17.72
| 20115 | MAO-DE-OBRA DE PEDREIRO, INCLUSIVE ENCARGOS SOCIAIS DESONERADOS | H | 1.236 | 19.81 | 24.48
| 30247 | 11.001.0006-B CONCRETO FCK 20MPA | M3 | 0.11 | 297.65 | 32.74
| 30164 | 07.002.0030-B ARGAMASSA CIM.,AREIA TRACO 1:4,PREPAROMECANICO | M3 | 0.02 | 340.54 | 6.81
|  |  |  | TOTAL |  | 124
7.48 | 12.005.0140-B | ALVENARIA PARA CAIXAS ENTERRADAS,ATE 3,00M DE PROFUNDIDADE,COM BLOCOS DE CONCRETO DE 20X20X40CM,COM ARGAMASSA DE CIMENTO E AREIA,NO TRACO 1:4 E CONCRETO 20MPA,PARA PREENCHIMENTO DOSFUROS DOS MESMOS,EM PAREDES DE UMA VEZ(0,20M) (OBS.:3%-DESGASTE DE FERRAMENTAS E EPI). (FOSSA SEPTICA) | M2 | 5.29 | 124 | 159.73 | 655.96 | 844.97
| 00104 | BLOCO DE CONCRETO PRENSADO, PARA ALVENARIA, DE (20X20X40)CM | UN | 13 | 3.25 | 42.25
| 20132 | MAO-DE-OBRA DE SERVENTE DA CONSTRUCAO CIVIL, INCLUSIVE ENCARGOS SOCIAIS DESONERADOS | H | 1.236 | 14.34 | 17.72
| 20115 | MAO-DE-OBRA DE PEDREIRO, INCLUSIVE ENCARGOS SOCIAIS DESONERADOS | H | 1.236 | 19.81 | 24.48
| 30247 | 11.001.0006-B CONCRETO FCK 20MPA | M3 | 0.11 | 297.65 | 32.74
| 30164 | 07.002.0030-B ARGAMASSA CIM.,AREIA TRACO 1:4,PREPAROMECANICO | M3 | 0.02 | 340.54 | 6.81
|  |  |  | TOTAL |  | 124
7.49 | 20.028.0020-A | TAMPA PARA CAIXA COLETORA,EM CONCRETO ARMADO,INCLUSIVE TODOS OS MATERIAIS E COLOCACAO (ESPESSURA DE 6CM) (OBS.:3%-DESGASTE DE FERRAMENTAS E EPI). | M2 | 24.18 | 163.14 | 210.15 | 3944.72 | 5081.42
| 20132 | MAO-DE-OBRA DE SERVENTE DA CONSTRUCAO CIVIL, INCLUSIVE ENCARGOS SOCIAIS DESONERADOS | H | 1.03 | 14.34 | 14.77
| 30309 | 11.011.0030-B CORTE ACO CA-50B DIAM.ENTRE 8MM A 12,5MM | KG | 3.6 | 3.69 | 13.28
| 30302 | 11.009.0014-B BARRA ACO CA-50,DIAM.DE 8 A 12,5MM | KG | 3.6 | 8.67 | 31.21
| 30282 | 11.004.0021-B FORMAS MADEIRA PARAM. PLANOS, 2 VEZES | M2 | 1.24 | 63.19 | 78.35
| 30275 | 11.002.0043-B LANCAMENTO CONC.C/ARM. 2,0M3/H, HORIZ. | M3 | 0.06 | 75.19 | 4.51
| 30254 | 11.002.0013-B PREPARO CONCR. BETON. 320L; 2,0M3/H | M3 | 0.06 | 72.34 | 4.34
| 30246 | 11.001.0005-B CONCRETO FCK 15MPA | M3 | 0.06 | 277.38 | 16.64
|  |  |  | TOTAL |  | 163.1
7.50 | 18.002.0090-A (MODIFICADO) | VASO SANITARIO DE LOUCA BRANCA OU BRANCO GELO,PARA PESSOAS COM NECESSIDADES ESPECIFICAS,INCLUSIVE ASSENTO ESPECIAL,BOLSA DE LIGACAO E ACESSORIOS DE FIXACAO.FORNECIMENTO | UN | 2 | 450.81 | 580.73 | 901.62 | 1161.46
| 14789 | KIT DE ACESSORIOS PARA FIXACAO, COMPREENDENDO PARAFUSOS, BUCHAS E ARRUELAS | UN | 1 | 6.7 | 6.7
| 13104 | VASO SANITARIO, DE LOUCA BRANCA, P/PESSOAS C/NECESSIDADES ESPECIFICAS, INCLUSIVEASSENTO ESPECIAL | UN |  | 442.16
| 13104 | VASO SANITARIO, DE LOUCA BRANCA, P/PESSOAS C/NECESSIDADES ESPECIFICAS, INCLUSIVEASSENTO ESPECIAL | UN | 1 | 442.16 | 442.16
| 05953 | BOLSA DE LIGACAO PARA VASO SANITARIO | UN | 1 | 1.95 | 1.95
|  |  |  | TOTAL |  | 450.81
7.51 | 18.002.0065-A (COMPOSIÇÃO) | VASO SANITARIO DE LOUCA BRANCA,TIPO POPULAR,COM CAIXA ACOPLADA,COMPLETO,C/MEDIDAS EM TORNO DE (35X65X35)CM,INCLUSIVE ASS ENTO PLASTICO TIPO POPULAR,BOLSA DE LIGACAO,RABICHO EM PVC EACESSORIOS DE FIXACAO.FORNECIMENTO (INFANTIL) | UN | 9 | 297.1 | 382.72 | 2673.9 | 3444.48
| 14789 | KIT DE ACESSORIOS PARA FIXACAO, COMPREENDENDO PARAFUSOS, BUCHAS E ARRUELAS | UN | 1 | 6.7 | 6.7
| 05953 | BOLSA DE LIGACAO PARA VASO SANITARIO | UN | 1 | 1.95 | 1.95
| 02581 | ASSENTO PLASTICO, PARA VASO SANITARIO, TIPO INFANTIL | UN | 1 | 47.38 | 47.38
| 02580 | VASO SANITARIO INFANTIL DE LOUCA BRANCA | UN | 1 | 237.39 | 237.39
| 02984 | RABICHO PLASTICO COM SAIDA DE 1/2" E COMCOMPRIMENTO DE 30CM | UN | 1 | 3.68 | 3.68
|  |  |  | TOTAL |  | 297.1
7.52 | 18.002.0065-A | VASO SANITARIO DE LOUCA BRANCA,TIPO POPULAR,COM CAIXA ACOPLADA,COMPLETO,C/MEDIDAS EM TORNO DE (35X65X35)CM,INCLUSIVE ASS ENTO PLASTICO TIPO POPULAR,BOLSA DE LIGACAO,RABICHO EM PVC EACESSORIOS DE FIXACAO.FORNECIMENTO | UN | 3 | 274.17 | 353.18 | 822.51 | 1059.54
| 14789 | KIT DE ACESSORIOS PARA FIXACAO, COMPREENDENDO PARAFUSOS, BUCHAS E ARRUELAS | UN | 1 | 6.7 | 6.7
| 05953 | BOLSA DE LIGACAO PARA VASO SANITARIO | UN | 1 | 1.95 | 1.95
| 03944 | ASSENTO PLASTICO, PARA VASO SANITARIO, TIPO POPULAR | UN | 1 | 13.34 | 13.34
| 03923 | VASO SANITARIO, SIFONADO DE LOUCA BRANCA, TIPO POPULAR, COM CAIXA ACOPLADA | UN | 1 | 248.5 | 248.5
| 02984 | RABICHO PLASTICO COM SAIDA DE 1/2" E COMCOMPRIMENTO DE 30CM | UN | 1 | 3.68 | 3.68
|  |  |  | TOTAL |  | 274.17
7.53 | SI00000099635 | VÁLVULA DE DESCARGA METÁLICA, BASE 1 1/2 ", ACABAMENTO METALICO CROMADO - FORNECIMENTO E INSTALAÇÃO. AF_01/2019 | UN | 11 | 274.83 | 354.03 | 3023.13 | 3894.33
| 0010228 | VALVULA DE DESCARGA METALICA, BASE 1 1/2 " E ACABAMENTO METALICO CROMADO | UN | 1 | 237.8 | 237.8
| 0003148 | FITA VEDA ROSCA EM ROLOS DE 18 MM X 50 M (L X C) | UN | 0.019 | 14.38 | 0.27
| SI00000088267 | ENCANADOR OU BOMBEIRO HIDRÁULICO COM ENCARGOS COMPLEMENTARES | H | 0.789 | 26.15 | 20.63
| SI00000088248 | AUXILIAR DE ENCANADOR OU BOMBEIRO HIDRÁULICO COM ENCARGOS COMPLEMENTARES | H | 0.789 | 20.45 | 16.13
|  |  |  | TOTAL |  | 274.83
7.54 | 18.006.0050-A | PAPELEIRA,SEM PROTETOR,DE SOBREPOR,EM METAL CROMADO.FORNECIMENTO E COLOCACAO (OBS.:3%-DESGASTE DE FERRAMENTAS E EPI). | UN | 14 | 33.54 | 43.2 | 469.56 | 604.8
| 07895 | PAPELEIRA, SEM PROTETOR, DE SOBREPOR, EMMETAL CROMADO | UN | 1 | 22.56 | 22.56
| 20087 | MAO-DE-OBRA DE LADRILHEIRO, INCLUSIVE ENCARGOS SOCIAIS DESONERADOS | H | 0.515 | 21.33 | 10.98
|  |  |  | TOTAL |  | 33.54
7.55 | 18.007.0051-A | DUCHINHA MANUAL,COM REGISTRO DE PRESSAO 1/2" CROMADO,RABICHO CROMADO,SUPORTE BRANCO,PISTOLA BRANCA,BUCHAS E PARAFUSOS PA RA FIXACAO.FORNECIMENTO | UN | 3 | 45.22 | 58.25 | 135.66 | 174.75
| 02988 | DUCHINHA MANUAL, COM MANGUEIRA CROMADA DE 1/2" | UN | 1 | 45.22 | 45.22
|  |  |  | TOTAL |  | 45.22
7.56 | SI00000086904 | LAVATÓRIO LOUÇA BRANCA SUSPENSO, 29,5 X 39CM OU EQUIVALENTE, PADRÃO POPULAR - FORNECIMENTO E INSTALAÇÃO. AF_01/2020 | UN | 4 | 153.61 | 197.88 | 614.44 | 791.52
| 0037329 | REJUNTE EPOXI, QUALQUER COR | KG | 0.0304 | 72.96 | 2.21
| 0010425 | LAVATORIO DE LOUCA BRANCA, SUSPENSO (SEM COLUNA), DIMENSOES *40 X 30* CM | UN | 1 | 99.56 | 99.56
| 0004351 | PARAFUSO NIQUELADO 3 1/2" COM ACABAMENTO CROMADO PARA FIXAR PECA SANITARIA, INCLUI PORCA CEGA, ARRUELA E BUCHA DE NYLON TAMANHO S-8 | UN | 2 | 18.87 | 37.74
| SI00000088316 | SERVENTE COM ENCARGOS COMPLEMENTARES | H | 0.1886 | 21.13 | 3.98
| SI00000088267 | ENCANADOR OU BOMBEIRO HIDRÁULICO COM ENCARGOS COMPLEMENTARES | H | 0.387 | 26.15 | 10.12
|  |  |  | TOTAL |  | 153.61
7.57 | SI00000086937 | CUBA DE EMBUTIR OVAL EM LOUÇA BRANCA, 35 X 50CM OU EQUIVALENTE, INCLUSO VÁLVULA EM METAL CROMADO E SIFÃO FLEXÍVEL EM PVC - FORNECIMENTO E INSTALAÇÃO. AF_01/2020 | UN | 17 | 187.19 | 241.13 | 3182.23 | 4099.21
| SI00000086901 | SI00000086901 CUBA DE EMBUTIR OVAL EM LOUÇA BRANCA, 35 X 50CM OU EQUIVALENTE - FORNECIMENTO E INSTALAÇÃO. AF_01/2020 | UN | 1 | 148.05 | 148.05
| SI00000086883 | SI00000086883 SIFÃO DO TIPO FLEXÍVEL EM PVC 1 X 1.1/2 - FORNECIMENTO E INSTALAÇÃO. AF_01/2020 | UN | 1 | 14.33 | 14.33
| SI00000086877 | SI00000086877 VÁLVULA EM METAL CROMADO 1.1/2 X 1.1/2 PARA TANQUE OU LAVATÓRIO, COM OU SEM LADRÃO - FORNECIMENTO E INSTALAÇÃO. AF_01/2020 | UN | 1 | 24.81 | 24.81
|  |  |  | TOTAL |  | 187.19
7.58 | SI00000086906 | TORNEIRA CROMADA DE MESA, 1/2 OU 3/4, PARA LAVATÓRIO, PADRÃO POPULAR - FORNECIMENTO E INSTALAÇÃO. AF_01/2020 | UN | 21 | 45.13 | 58.13 | 947.73 | 1220.73
| 0013415 | TORNEIRA CROMADA DE MESA PARA LAVATORIO, PADRAO POPULAR, 1/2 " OU 3/4 " (REF 1193) | UN | 1 | 41.9 | 41.9
| 0003146 | FITA VEDA ROSCA EM ROLOS DE 18 MM X 10 M (L X C) | UN | 0.021 | 3.9 | 0.08
| SI00000088316 | SERVENTE COM ENCARGOS COMPLEMENTARES | H | 0.0303 | 21.13 | 0.64
| SI00000088267 | ENCANADOR OU BOMBEIRO HIDRÁULICO COM ENCARGOS COMPLEMENTARES | H | 0.096 | 26.15 | 2.51
|  |  |  | TOTAL |  | 45.13
7.59 | SI00000095545 | SABONETEIRA DE PAREDE EM METAL CROMADO, INCLUSO FIXAÇÃO. AF_01/2020 | UN | 5 | 45.76 | 58.94 | 228.8 | 294.7
| 0011757 | SABONETEIRA DE PAREDE EM METAL CROMADO | UN | 1 | 35.4 | 35.4
| SI00000088316 | SERVENTE COM ENCARGOS COMPLEMENTARES | H | 0.0996 | 21.13 | 2.1
| SI00000088267 | ENCANADOR OU BOMBEIRO HIDRÁULICO COM ENCARGOS COMPLEMENTARES | H | 0.3162 | 26.15 | 8.26
|  |  |  | TOTAL |  | 45.76
7.60 | 18.016.0105-A | BARRA DE APOIO EM ACO INOXIDAVEL AISI 304,TUBO DE 1.1/4",INCLUSIVE FIXACAO COM PARAFUSOS INOXIDAVEIS E BUCHAS PLASTICAS, COM 50CM,PARA PESSOAS COM NECESSIDADES ESPECIFICAS.FORNECIMENTO E COLOCACAO (OBS.:3%-DESGASTE DE FERRAMENTAS E EPI). | UN | 6 | 104.6 | 134.74 | 627.6 | 808.44
| 13146 | BARRA DE APOIO, EM ACO INOXIDAVEL AISI 304, TUBO DE 1.1/4", COM 50CM | UN | 1 | 69.43 | 69.43
| 20132 | MAO-DE-OBRA DE SERVENTE DA CONSTRUCAO CIVIL, INCLUSIVE ENCARGOS SOCIAIS DESONERADOS | H | 1.03 | 14.34 | 14.77
| 20115 | MAO-DE-OBRA DE PEDREIRO, INCLUSIVE ENCARGOS SOCIAIS DESONERADOS | H | 1.03 | 19.81 | 20.4
|  |  |  | TOTAL |  | 104.6
7.61 | SI00000095547 | SABONETEIRA PLASTICA TIPO DISPENSER PARA SABONETE LIQUIDO COM RESERVATORIO 800 A 1500 ML, INCLUSO FIXAÇÃO. AF_01/2020 | UN | 20 | 49.26 | 63.45 | 985.2 | 1269
| 0011758 | SABONETEIRA PLASTICA TIPO DISPENSER PARA SABONETE LIQUIDO COM RESERVATORIO 800 A 1500 ML | UN | 1 | 38.9 | 38.9
| SI00000088316 | SERVENTE COM ENCARGOS COMPLEMENTARES | H | 0.0996 | 21.13 | 2.1
| SI00000088267 | ENCANADOR OU BOMBEIRO HIDRÁULICO COM ENCARGOS COMPLEMENTARES | H | 0.3162 | 26.15 | 8.26
|  |  |  | TOTAL |  | 49.26
7.62 | 15.004.0055-A | INSTALACAO E ASSENTAMENTO DE BANHEIRA(EXCLUSIVE FORNECIMENTO DO APARELHO),COMPREENDENDO:3,00M DE TUBO PVC DE 25MM,3,00M DE TUBO DE PVC DE 40MM E CONEXOES (OBS.:3%-DESGASTE DE FERRAMENTAS E EPI). | UN | 2 | 205.14 | 264.26 | 410.28 | 528.52 | TA ERRANO
| 05791 | JOELHO 90§ DE PVC, PARA ESGOTO, DE 040MM | UN | 1 | 1.3 | 1.3
| 05780 | JOELHO 90§ DE PVC SOLDAVEL COM BUCHA DELATAO, DE 25MMX1/2" | UN | 1 | 4.99 | 4.99
| 05734 | JOELHO 90§ DE PVC SOLDAVEL, DE 025MM | UN | 1 | 0.5 | 0.5
| 05732 | TE 90§ DE PVC RIGIDO SOLDAVEL, DE 025MM | UN | 1 | 0.71 | 0.71
| 05103 | SOLVENTE (SOLUCAO LIMPADORA) P/CONEXOESDE PVC, EM FRASCOS PLASTICOS DE 1000CM3 | UN | 0.09 | 55.69 | 5.01
| 05031 | TUBO DE PVC RIGIDO SOLDAVEL, PONTA/BOLSAC/VIROLA, EM BARRAS DE 6,00M, DE 025MM | UN | 0 | 17.95 | 0
| 05024 | LUVA DE PVC RIGIDO SOLDADO, DE REDUCAO,DE 25MMX3/4" E COM BUCHA DE LATAO | UN | 0 | 6.87 | 0
| 02614 | TUBO DE PVC RIGIDO SOLDAVEL, PONTA/BOLSA, PARA ESGOTO, EM BARRAS DE 6,00M, DE 040MM | UN | 0 | 28.23 | 0
| 02385 | LIXA D'AGUA N§ 100 | UN | 0.5 | 1.21 | 0.6
| 02339 | ADESIVO PLASTICO PARA PVC RIGIDO, EM BISNAGA DE 75G | UN | 0.67 | 5.35 | 3.58
| 20132 | MAO-DE-OBRA DE SERVENTE DA CONSTRUCAO CIVIL, INCLUSIVE ENCARGOS SOCIAIS DESONERADOS | H | 3.09 | 14.34 | 44.31
| 20039 | MAO-DE-OBRA DE BOMBEIRO HIDRAULICO DA CONSTRUCAO CIVIL, INCLUSIVE ENCARGOS SOCIAIS DESONERADOS | H | 4 | 19.81 | 79.24
|  |  |  | TOTAL |  | 140.24
| MERCADO | BANHEIRA DE BEBE RIGIDA PVC // PONTO FRIO // CNPJ : 33.041.260/0652-90 | UN | 1 | 50.99 | 50.99
| MERCADO | BANHEIRA DE BEBE RIGIDA PVC // AMAZON // CNPJ : 15.436.940/0001-03 | UN | 1 | 102.98 | 102.98
| MERCADO | BANHEIRA DE BEBE RIGIDA PVC // MAGAZINE LUIZA // CNPJ : 47.960.950/1088-36 | UN | 1 | 64.9 | 64.9
|  |  |  | TOTAL | MEDIO | 64.9
7.63 | SI00000100860 | CHUVEIRO ELÉTRICO COMUM CORPO PLÁSTICO, TIPO DUCHA  FORNECIMENTO E INSTALAÇÃO. AF_01/2020 | UN | 8 | 97.13 | 125.12 | 777.04 | 1000.96
| 0003146 | FITA VEDA ROSCA EM ROLOS DE 18 MM X 10 M (L X C) | UN | 0.021 | 3.9 | 0.08
| 0001368 | CHUVEIRO COMUM EM PLASTICO BRANCO, COM CANO, 3 TEMPERATURAS, 5500 W (110/220 V) | UN | 1 | 68.45 | 68.45
| SI00000088316 | SERVENTE COM ENCARGOS COMPLEMENTARES | H | 0.1407 | 21.13 | 2.97
| SI00000088267 | ENCANADOR OU BOMBEIRO HIDRÁULICO COM ENCARGOS COMPLEMENTARES | H | 0.4467 | 26.15 | 11.68
|  |  |  | TOTAL |  | 83.18
| MERCADO | MANGUEIRA PARA CHUVEIRO // AMAZON // CNPJ : 15.436.940/0001-03 | UN | 1 | 13.95 | 13.95
| MERCADO | MANGUEIRA PARA CHUVEIRO // MAGAZINE LUIZA // CNPJ : 47.960.950/1088-36 | UN | 1 | 17.87 | 17.87
| MERCADO | MANGUEIRA PARA CHUVEIRO // CASAS BAHIA // CNPJ: 33.041.260/0652-90 | UN | 1 | 12.5 | 12.5
|  |  |  | TOTAL | MEDIO | 13.95
7.64 | 15.004.0063-A | INSTALACAO E ASSENTAMENTO DE LAVATORIO DE UMA TORNEIRA(EXCLUSIVE FORNECIMENTO DO APARELHO),COMPREENDENDO:3,00M DE TUBO D E PVC DE 25MM,2,00M DE TUBO DE PVC DE 40MM E CONEXOES (OBS.:3%-DESGASTE DE FERRAMENTAS E EPI). | UN | 2 | 129.85 | 167.27 | 259.7 | 334.54
| 20132 | MAO-DE-OBRA DE SERVENTE DA CONSTRUCAO CIVIL, INCLUSIVE ENCARGOS SOCIAIS DESONERADOS | H | 1 | 14.34 | 14.34
| 20039 | MAO-DE-OBRA DE BOMBEIRO HIDRAULICO DA CONSTRUCAO CIVIL, INCLUSIVE ENCARGOS SOCIAIS DESONERADOS | H | 1 | 19.81 | 19.81
|  |  |  | TOTAL |  | 34.15
| MERCADO | TORNEIRA ELÉTRICA // AMAZON // CNPJ : 15.436.940/0001-03 | UN | 1 | 98.9 | 98.9
| MERCADO | TORNEIRA ELÉTRICA // MAGAZINE LUIZA // CNPJ : 47.960.950/1088-36 | UN | 1 | 95.7 | 95.7
| MERCADO | TORNEIRA ELÉTRICA// CASAS BAHIA // CNPJ: 33.041.260/0652-90 | UN | 1 | 233.91 | 233.91
|  |  |  | TOTAL | MEDIO | 95.7
7.65 | SI00000086906 | TORNEIRA CROMADA DE MESA, 1/2 OU 3/4, PARA LAVATÓRIO, PADRÃO POPULAR - FORNECIMENTO E INSTALAÇÃO. AF_01/2020 | UN | 9 | 45.13 | 58.13 | 406.17 | 523.17
| 0013415 | TORNEIRA CROMADA DE MESA PARA LAVATORIO, PADRAO POPULAR, 1/2 " OU 3/4 " (REF 1193) | UN | 1 | 41.9 | 41.9
| 0003146 | FITA VEDA ROSCA EM ROLOS DE 18 MM X 10 M (L X C) | UN | 0.021 | 3.9 | 0.08
| SI00000088316 | SERVENTE COM ENCARGOS COMPLEMENTARES | H | 0.0303 | 21.13 | 0.64
| SI00000088267 | ENCANADOR OU BOMBEIRO HIDRÁULICO COM ENCARGOS COMPLEMENTARES | H | 0.096 | 26.15 | 2.51
|  |  |  | TOTAL |  | 45.13
7.66 | SI00000086919 | TANQUE DE LOUÇA BRANCA COM COLUNA, 30L OU EQUIVALENTE, INCLUSO SIFÃO FLEXÍVEL EM PVC, VÁLVULA METÁLICA E TORNEIRA DE METAL CROMADO PADRÃO MÉDIO - FORNECIMENTO E INSTALAÇÃO. AF_01/2020 | UN | 2 | 828.06 | 1066.7 | 1656.12 | 2133.4
| SI00000086914 | SI00000086914 TORNEIRA CROMADA 1/2 OU 3/4 PARA TANQUE, PADRÃO MÉDIO - FORNECIMENTO E INSTALAÇÃO. AF_01/2020 | UN | 1 | 35.68 | 35.68
| SI00000086883 | SI00000086883 SIFÃO DO TIPO FLEXÍVEL EM PVC 1 X 1.1/2 - FORNECIMENTO E INSTALAÇÃO. AF_01/2020 | UN | 1 | 14.33 | 14.33
| SI00000086877 | SI00000086877 VÁLVULA EM METAL CROMADO 1.1/2 X 1.1/2 PARA TANQUE OU LAVATÓRIO, COM OU SEM LADRÃO - FORNECIMENTO E INSTALAÇÃO. AF_01/2020 | UN | 1 | 24.81 | 24.81
| SI00000086872 | SI00000086872 TANQUE DE LOUÇA BRANCA COM COLUNA, 30L OU EQUIVALENTE - FORNECIMENTO E INSTALAÇÃO. AF_01/2020 | UN | 1 | 753.24 | 753.24
|  |  |  | TOTAL |  | 828.06
7.67 | SI00000086910 | TORNEIRA CROMADA TUBO MÓVEL, DE PAREDE, 1/2 OU 3/4, PARA PIA DE COZINHA, PADRÃO MÉDIO - FORNECIMENTO E INSTALAÇÃO. AF_01/2020 | UN | 3 | 84.54 | 108.9 | 253.62 | 326.7
| 0011773 | TORNEIRA CROMADA DE PAREDE PARA COZINHA BICA MOVEL COM AREJADOR 1/2 " OU 3/4 " (REF 1168) | UN | 1 | 80.65 | 80.65
| 0003146 | FITA VEDA ROSCA EM ROLOS DE 18 MM X 10 M (L X C) | UN | 0.021 | 3.9 | 0.08
| SI00000088316 | SERVENTE COM ENCARGOS COMPLEMENTARES | H | 0.0367 | 21.13 | 0.77
| SI00000088267 | ENCANADOR OU BOMBEIRO HIDRÁULICO COM ENCARGOS COMPLEMENTARES | H | 0.1164 | 26.15 | 3.04
|  |  |  | TOTAL |  | 84.54
7.68 | SI00000086916 | TORNEIRA PLÁSTICA 3/4 PARA TANQUE - FORNECIMENTO E INSTALAÇÃO. AF_01/2020 | UN | 11 | 34.74 | 44.75 | 382.14 | 492.25
| 0011831 | TORNEIRA PLASTICA PARA TANQUE 1/2 " OU 3/4 " COM BICO PARA MANGUEIRA | UN | 1 | 29.61 | 29.61
| 0003146 | FITA VEDA ROSCA EM ROLOS DE 18 MM X 10 M (L X C) | UN | 0.0365 | 3.9 | 0.14
| SI00000088316 | SERVENTE COM ENCARGOS COMPLEMENTARES | H | 0.0481 | 21.13 | 1.01
| SI00000088267 | ENCANADOR OU BOMBEIRO HIDRÁULICO COM ENCARGOS COMPLEMENTARES | H | 0.1525 | 26.15 | 3.98
|  |  |  | TOTAL |  | 34.74
7.69 | 18.016.0040-A | CUBA DE ACO INOXIDAVEL,MEDINDO APROXIMADAMENTE (500X400X200)MM,EM CHAPA 20.304,VALVULA DE ESCOAMENTO TIPO AMERICANA 1623 ,SIFAO 1680 1.1/2" X 1.1/2",EXCLUSIVE TORNEIRA.FORNECIMENTOE COLOCACAO (OBS.:3%-DESGASTE DE FERRAMENTAS E EPI). | UN | 2 | 652.54 | 840.6 | 1305.08 | 1681.2
| 02593 | VALVULA DE ESCOAMENTO, P/PIA DE COZINHA,1623, EM METAL CROMADO, DE 1.1/2"X3.3/4" | UN | 1 | 35.95 | 35.95
| 02592 | CUBA DE ACO INOXIDAVEL, CHAPA 20/304, SIMPLES, MEDINDO APROXIMADAMENTE (500X400X200)MM, CHAPA 20/304 | UN | 1 | 500.88 | 500.88
| 02356 | SIFAO EM METAL CROMADO, DE 1.1/2"X1.1/2" | UN | 1 | 91.1 | 91.1
| 20132 | MAO-DE-OBRA DE SERVENTE DA CONSTRUCAO CIVIL, INCLUSIVE ENCARGOS SOCIAIS DESONERADOS | H | 0.721 | 14.34 | 10.33
| 20115 | MAO-DE-OBRA DE PEDREIRO, INCLUSIVE ENCARGOS SOCIAIS DESONERADOS | H | 0.721 | 19.81 | 14.28
|  |  |  | TOTAL |  | 652.54
7.70 | SI00000086900 | CUBA DE EMBUTIR RETANGULAR DE AÇO INOXIDÁVEL, 46 X 30 X 12 CM - FORNECIMENTO E INSTALAÇÃO. AF_01/2020 | UN | 11 | 191.95 | 247.26 | 2111.45 | 2719.86
| 0004823 | MASSA PLASTICA PARA MARMORE/GRANITO | KG | 0.2974 | 36.01 | 10.7
| 0001743 | CUBA ACO INOX (AISI 304) DE EMBUTIR COM VALVULA 3 1/2 ", DE *46 X 30 X 12* CM | UN | 1 | 166.8 | 166.8
| SI00000088316 | SERVENTE COM ENCARGOS COMPLEMENTARES | H | 0.1504 | 21.13 | 3.17
| SI00000088274 | MARMORISTA/GRANITEIRO COM ENCARGOS COMPLEMENTARES | H | 0.4774 | 23.64 | 11.28
|  |  |  | TOTAL |  | 191.95
7.71 | 18.082.0020-A | BANCA SECA DE GRANITO CINZA ANDORINHA,COM 2CM DE ESPESSURA E 60CM DE LARGURA,SOBRE APOIOS DE ALVENARIA DE MEIA VEZ E VER GA DE CONCRETO,SEM REVESTIMENTO.FORNECIMENTO E COLOCACAO (OBS.:3%-DESGASTE DE FERRAMENTAS E EPI). | M | 54.68 | 255.77 | 329.48 | 13985.5 | 18015.96
| 13357 | BANCA SECA DE GRANITO CINZA ANDORINHA, COM 2CM DE ESPESSURA E 60CM DE LARGURA | M | 1 | 160.68 | 160.68
| 20132 | MAO-DE-OBRA DE SERVENTE DA CONSTRUCAO CIVIL, INCLUSIVE ENCARGOS SOCIAIS DESONERADOS | H | 0.4326 | 14.34 | 6.2
| 20115 | MAO-DE-OBRA DE PEDREIRO, INCLUSIVE ENCARGOS SOCIAIS DESONERADOS | H | 0.4326 | 19.81 | 8.56
| 30344 | 12.003.0075-B ALVENARIA TIJ. FURADO 10X20X20CM | M2 | 0.72 | 53.97 | 38.85
| 30312 | 11.013.0003-B VERGAS CONCR. ARMADO P/ ALVEN. | M3 | 0.02 | 2074.29 | 41.48
|  |  |  | TOTAL |  | 255.77
7.72 | 18.070.0005-A | PRATELEIRA DE MARMORE BRANCO NACIONAL,COM 30CM DE LARGURA E 2CM DE ESPESSURA,SOBRE CONSOLO DE FERRO.FORNECIMENTO E COLOC ACAO (OBS.:3%-DESGASTE DE FERRAMENTAS E EPI). | M | 37 | 93.2 | 120.06 | 3448.4 | 4442.22
| 00391 | PLACA DE MARMORE BRANCO NACIONAL, POLIDO, COM ESPESSURA DE 2CM | M2 | 0.3 | 198 | 59.4
| 00011 | CANTONEIRA DE ACO DOCE, P/SERRALHERIA, PRECO DE REVENDEDOR, DE 5/8"X1/8" ATE 1.1/2"X1/8" | KG | 2 | 8.11 | 16.22
| 20132 | MAO-DE-OBRA DE SERVENTE DA CONSTRUCAO CIVIL, INCLUSIVE ENCARGOS SOCIAIS DESONERADOS | H | 0.515 | 14.34 | 7.38
| 20115 | MAO-DE-OBRA DE PEDREIRO, INCLUSIVE ENCARGOS SOCIAIS DESONERADOS | H | 0.515 | 19.81 | 10.2
|  |  |  | TOTAL |  | 93.2
7.73 | 18.082.0020-A | BANCA SECA DE GRANITO CINZA ANDORINHA,COM 2CM DE ESPESSURA E 60CM DE LARGURA,SOBRE APOIOS DE ALVENARIA DE MEIA VEZ E VER GA DE CONCRETO,SEM REVESTIMENTO.FORNECIMENTO E COLOCACAO (OBS.:3%-DESGASTE DE FERRAMENTAS E EPI). | M | 4.5 | 255.77 | 329.48 | 1150.96 | 1482.66
| 13357 | BANCA SECA DE GRANITO CINZA ANDORINHA, COM 2CM DE ESPESSURA E 60CM DE LARGURA | M | 1 | 160.68 | 160.68
| 20132 | MAO-DE-OBRA DE SERVENTE DA CONSTRUCAO CIVIL, INCLUSIVE ENCARGOS SOCIAIS DESONERADOS | H | 0.4326 | 14.34 | 6.2
| 20115 | MAO-DE-OBRA DE PEDREIRO, INCLUSIVE ENCARGOS SOCIAIS DESONERADOS | H | 0.4326 | 19.81 | 8.56
| 30344 | 12.003.0075-B ALVENARIA TIJ. FURADO 10X20X20CM | M2 | 0.72 | 53.97 | 38.85
| 30312 | 11.013.0003-B VERGAS CONCR. ARMADO P/ ALVEN. | M3 | 0.02 | 2074.29 | 41.48
|  |  |  | TOTAL |  | 255.77
7.74 | SI00000089495 | RALO SIFONADO, PVC, DN 100 X 40 MM, JUNTA SOLDÁVEL, FORNECIDO E INSTALADO EM RAMAIS DE ENCAMINHAMENTO DE ÁGUA PLUVIAL. AF_12/2014 | UN | 1 | 11.06 | 14.24 | 11.06 | 14.24
| 0038383 | LIXA D'AGUA EM FOLHA, GRAO 100 | UN | 0.012 | 1.72 | 0.02
| 0020083 | SOLUCAO LIMPADORA PARA PVC, FRASCO COM 1000 CM3 | UN | 0.0075 | 60.64 | 0.45
| 0011741 | RALO SIFONADO PVC CILINDRICO, 100 X 40 MM, COM GRELHA REDONDA BRANCA | UN | 1 | 8.63 | 8.63
| 0000122 | ADESIVO PLASTICO PARA PVC, FRASCO COM 850 GR | UN | 0.0049 | 69.83 | 0.34
| SI00000088267 | ENCANADOR OU BOMBEIRO HIDRÁULICO COM ENCARGOS COMPLEMENTARES | H | 0.035 | 26.15 | 0.91
| SI00000088248 | AUXILIAR DE ENCANADOR OU BOMBEIRO HIDRÁULICO COM ENCARGOS COMPLEMENTARES | H | 0.035 | 20.45 | 0.71
|  |  |  | TOTAL |  | 11.06
7.75 | SI00000089448 | TUBO, PVC, SOLDÁVEL, DN 40MM, INSTALADO EM PRUMADA DE ÁGUA - FORNECIMENTO E INSTALAÇÃO. AF_12/2014 | M | 1.6 | 14.67 | 18.89 | 23.47 | 30.22
| 0038383 | LIXA D'AGUA EM FOLHA, GRAO 100 | UN | 0.008 | 1.72 | 0.01
| 0009874 | TUBO PVC, SOLDAVEL, DN 40 MM, AGUA FRIA (NBR-5648) | M | 1.061 | 12.78 | 13.55
| SI00000088267 | ENCANADOR OU BOMBEIRO HIDRÁULICO COM ENCARGOS COMPLEMENTARES | H | 0.024 | 26.15 | 0.62
| SI00000088248 | AUXILIAR DE ENCANADOR OU BOMBEIRO HIDRÁULICO COM ENCARGOS COMPLEMENTARES | H | 0.024 | 20.45 | 0.49
|  |  |  | TOTAL |  | 14.67
7.76 | 18.016.0105-A | BARRA DE APOIO EM ACO INOXIDAVEL AISI 304,TUBO DE 1.1/4",INCLUSIVE FIXACAO COM PARAFUSOS INOXIDAVEIS E BUCHAS PLASTICAS, COM 50CM,PARA PESSOAS COM NECESSIDADES ESPECIFICAS.FORNECIMENTO E COLOCACAO (OBS.:3%-DESGASTE DE FERRAMENTAS E EPI). | UN | 2 | 104.6 | 134.74 | 209.2 | 269.48
| 13146 | BARRA DE APOIO, EM ACO INOXIDAVEL AISI 304, TUBO DE 1.1/4", COM 50CM | UN | 1 | 69.43 | 69.43
| 20132 | MAO-DE-OBRA DE SERVENTE DA CONSTRUCAO CIVIL, INCLUSIVE ENCARGOS SOCIAIS DESONERADOS | H | 1.03 | 14.34 | 14.77
| 20115 | MAO-DE-OBRA DE PEDREIRO, INCLUSIVE ENCARGOS SOCIAIS DESONERADOS | H | 1.03 | 19.81 | 20.4
|  |  |  | TOTAL |  | 104.6
7.77 | 15.003.0380-A | ASSENTAMENTO DE CHUVEIRO PARA PNE E BANCO ,INCLUSIVE MATERIAIS NECESSARIOS E BRACO CROMADO (OBS.:3%-DESGASTE DE FERRAMENTAS E EPI). | UN | 1 | 1094.56 | 1410.01 | 1094.56 | 1410.01
| 02983 | BRACO EM ALUMINIO, DE 1/2", PARA CHUVEIRO ELETRICO | UN | 1 | 7.21 | 7.21
| 02317 | FITA ISOLANTE, ROLO DE 19MMX20M | UN | 0.001 | 4.22 | 0
| 02316 | CORDAO PARALELO COM ISOLAMENTO TERMOPLASTICO, ATE 750V, DE 2X2,5MM2 | M | 1 | 4 | 4
| 20039 | MAO-DE-OBRA DE BOMBEIRO HIDRAULICO DA CONSTRUCAO CIVIL, INCLUSIVE ENCARGOS SOCIAIS DESONERADOS | H | 1.03 | 19.81 | 20.4
|  |  |  | TOTAL |  | 31.61
| MERCADO | BANCO DE BANHO PNE // PADOVANI MATERIAIS P/ CONSTRUÇÃO // CNPJ: 50.223.692/0004-58 | UN | 1 | 556.13 | 556.13
| MERCADO | BANCO DE BANHO PNE //AMERICANAS // CNPJ: 00.776.574/0006-60 | UN | 1 | 591.5 | 591.5
| MERCADO | BANCO DE BANHO PNE // MAGALU // CNPJ: 47.960.950/1088-36 | UN | 1 | 464.99 | 464.99
[5 empty] | TOTAL MEDIA | 556.13
| MERCADO | CHUVEIRO DE PAREDE COM DESVIADOR E DUCHA MANUAL // PADOVANI MATERIAIS P/ CONSTRUÇÃO // CNPJ: 50.223.692/0004-58 | UN | 1 | 869.9 | 869.9
| MERCADO | CHUVEIRO DE PAREDE COM DESVIADOR E DUCHA MANUAL // AMAZON // CNPJ 15.436.940/0001-03 | UN | 1 | 506.82 | 506.82
| MERCADO | CHUVEIRO DE PAREDE COM DESVIADOR E DUCHA MANUAL // CASA MATTOS // CNPJ: 119.525.302/0001-01 | UN | 1 | 325.73 | 325.73
[5 empty] | TOTAL MEDIA | 506.82
X | [5 empty] | TOTAL 7.0 | 199205.25 | 256605.68
8.0 |  | INSTALAÇÃO ELÉTRICA/TELEFONIA
8.1 | SI00000101876 | QUADRO DE DISTRIBUIÇÃO DE ENERGIA EM PVC, DE EMBUTIR, SEM BARRAMENTO, PARA 6 DISJUNTORES - FORNECIMENTO E INSTALAÇÃO. AF_10/2020 | UN | 1 | 49.49 | 63.75 | 49.49 | 63.75
| 0039795 | QUADRO DE DISTRIBUICAO, SEM BARRAMENTO, EM PVC, DE EMBUTIR, PARA 6 DISJUNTORES NEMA OU 8 DISJUNTORES DIN | UN | 1 | 31.44 | 31.44
| SI00000088264 | ELETRICISTA COM ENCARGOS COMPLEMENTARES | H | 0.3259 | 26.87 | 8.75
| SI00000088247 | AUXILIAR DE ELETRICISTA COM ENCARGOS COMPLEMENTARES | H | 0.3259 | 21 | 6.84
| SI00000087367 | SI00000087367 ARGAMASSA TRAÇO 1:1:6 (EM VOLUME DE CIMENTO, CAL E AREIA MÉDIA ÚMIDA) PARA EMBOÇO/MASSA ÚNICA/ASSENTAMENTO DE ALVENARIA DE VEDAÇÃO, PREPARO MANUAL. AF_08/2019 | M3 | 0.0044 | 561.35 | 2.46
|  |  |  | TOTAL |  | 49.49
8.2 | SI00000101876 | QUADRO DE DISTRIBUIÇÃO DE ENERGIA EM PVC, DE EMBUTIR, SEM BARRAMENTO, PARA 8 DISJUNTORES - FORNECIMENTO E INSTALAÇÃO. AF_10/2020 | UN | 1 | 87.74 | 113.02 | 87.74 | 113.02
| 0039804 | QUADRO DE DISTRIBUICAO, COM BARRAMENTO TERRA / NEUTRO, DE EMBUTIR, PARA 8 DISJUNTORES DIN | UN | 1 | 69.69 | 69.69
| SI00000088264 | ELETRICISTA COM ENCARGOS COMPLEMENTARES | H | 0.3259 | 26.87 | 8.75
| SI00000088247 | AUXILIAR DE ELETRICISTA COM ENCARGOS COMPLEMENTARES | H | 0.3259 | 21 | 6.84
| SI00000087367 | SI00000087367 ARGAMASSA TRAÇO 1:1:6 (EM VOLUME DE CIMENTO, CAL E AREIA MÉDIA ÚMIDA) PARA EMBOÇO/MASSA ÚNICA/ASSENTAMENTO DE ALVENARIA DE VEDAÇÃO, PREPARO MANUAL. AF_08/2019 | M3 | 0.0044 | 561.35 | 2.46
|  |  |  | TOTAL |  | 87.74
8.3 | 15.007.0410-A | QUADRO DE DISTRIBUICAO DE ENERGIA PARA DISJUNTORES TERMO-MAGNETICOS UNIPOLARES,DE SOBREPOR,COM PORTA E BARRAMENTOS DE FA SE,NEUTRO E TERRA,PARA INSTALACAO DE ATE 12 DISJUNTORES SEMDISPOSITIVO PARA CHAVE GERAL.FORNECIMENTO E COLOCACAO (OBS.:3%-DESGASTE DE FERRAMENTAS E EPI). | UN | 2 | 154.93 | 199.58 | 309.86 | 399.16
| 11858 | QUADRO DE DISTRIBUICAO DE ENERGIA,DE SOBREPOR,BARRAMENTO NEUTRO,SEM DISP.P/CHAVEGERAL,P/ATE 12 DISJUNTORES | UN | 1 | 75.8 | 75.8
| 20132 | MAO-DE-OBRA DE SERVENTE DA CONSTRUCAO CIVIL, INCLUSIVE ENCARGOS SOCIAIS DESONERADOS | H | 2.3175 | 14.34 | 33.23
| 20060 | MAO-DE-OBRA DE ELETRICISTA DA CONSTRUCAOCIVIL, INCLUSIVE ENCARGOS SOCIAIS DESONERADOS | H | 2.3175 | 19.81 | 45.9
|  |  |  | TOTAL |  | 154.93
8.4 | 15.007.0420-A | QUADRO DE DISTRIBUICAO DE ENERGIA,100A,PARA DISJUNTORES TERMO-MAGNETICOS UNIPOLARES,DE SOBREPOR,COM PORTA E BARRAMENTOS DE FASE,NEUTRO E TERRA,TRIFASICO,PARA INSTALACAO DE ATE 24 DISJUNTORES COM DISPOSITIVO PARA CHAVE GERAL.FORNECIMENTO E C OLOCACAO (OBS.:3%-DESGASTE DE FERRAMENTAS E EPI). | UN | 1 | 374.2 | 482.04 | 374.2 | 482.04
| 11860 | QUADRO DE DISTRIBUICAO DE ENERGIA,100A,DE SOBREPOR,BARRAMENTO TRIFASICO E NEUTRO,DISP.P/CHAVE GERAL,P/ATE 24 DISJUNTORES | UN | 1 | 291.38 | 291.38
| 20132 | MAO-DE-OBRA DE SERVENTE DA CONSTRUCAO CIVIL, INCLUSIVE ENCARGOS SOCIAIS DESONERADOS | H | 2.575 | 14.34 | 36.92
| 20060 | MAO-DE-OBRA DE ELETRICISTA DA CONSTRUCAOCIVIL, INCLUSIVE ENCARGOS SOCIAIS DESONERADOS | H | 2.3175 | 19.81 | 45.9
|  |  |  | TOTAL |  | 374.2
8.5 | 15.007.0420-A | QUADRO DE DISTRIBUICAO DE ENERGIA,100A,PARA DISJUNTORES TERMO-MAGNETICOS UNIPOLARES,DE SOBREPOR,COM PORTA E BARRAMENTOS DE FASE,NEUTRO E TERRA,TRIFASICO,PARA INSTALACAO DE ATE 24 DISJUNTORES COM DISPOSITIVO PARA CHAVE GERAL.FORNECIMENTO E C OLOCACAO (OBS.:3%-DESGASTE DE FERRAMENTAS E EPI). | UN | 1 | 1178.36 | 1517.96 | 1178.36 | 1517.96
| 11860 | QUADRO DE DISTRIBUICAO DE ENERGIA,100A,DE SOBREPOR,BARRAMENTO TRIFASICO E NEUTRO,DISP.P/CHAVE GERAL,P/ATE 24 DISJUNTORES | UN | 0 | 291.38 | 0
| 20132 | MAO-DE-OBRA DE SERVENTE DA CONSTRUCAO CIVIL, INCLUSIVE ENCARGOS SOCIAIS DESONERADOS | H | 2.575 | 14.34 | 36.92
| 20060 | MAO-DE-OBRA DE ELETRICISTA DA CONSTRUCAOCIVIL, INCLUSIVE ENCARGOS SOCIAIS DESONERADOS | H | 2.3175 | 19.81 | 45.9
|  |  |  | TOTAL |  | 82.82
| MERCADO | QUADRO DE COMANDO PARA 2 BOMBAS // MERITO COMERCIAL // CNPJ: 01.582.892/0001-49 | UN | 1 | 1483.55 | 1483.55
| MERCADO | QUADRO DE COMANDO PARA 2 BOMBAS // MAGAZINE LUIZA // CNPJ: 47.960.950/1088-36 | UN | 1 | 1095.54 | 1095.54
| MERCADO | QUADRO DE COMANDO PARA 2 BOMBAS //ACQUAFORT // CNPJ: 022.642.560.001-31 | UN | 1 | 980.06 | 980.06
|  |  |  | TOTAL MEDIO |  | 1095.54
8.6 | SI00000091835 | ELETRODUTO FLEXÍVEL CORRUGADO REFORÇADO, PVC, DN 25 MM (3/4"), PARA CIRCUITOS TERMINAIS, INSTALADO EM FORRO - FORNECIMENTO E INSTALAÇÃO. AF_12/2015 | M | 408 | 9.04 | 11.64 | 3688.32 | 4749.12
| 0039244 | ELETRODUTO PVC FLEXIVEL CORRUGADO, REFORCADO, COR LARANJA, DE 25 MM, PARA LAJES E PISOS | M | 1.1 | 2.84 | 3.12
| SI00000088264 | ELETRICISTA COM ENCARGOS COMPLEMENTARES | H | 0.07 | 26.87 | 1.88
| SI00000088247 | AUXILIAR DE ELETRICISTA COM ENCARGOS COMPLEMENTARES | H | 0.07 | 21 | 1.47
| SI00000091170 | SI00000091170 FIXAÇÃO DE TUBOS HORIZONTAIS DE PVC, CPVC OU COBRE DIÂMETROS MENORES OU IGUAIS A 40 MM OU ELETROCALHAS ATÉ 150MM DE LARGURA, COM ABRAÇADEIRA METÁLICA RÍGIDA TIPO D 1/2, FIXADA EM PERFILADO EM LAJE. AF_05/2015 | M | 1 | 2.57 | 2.57
|  |  |  | TOTAL |  | 9.04
8.7 | SI00000091837 | ELETRODUTO FLEXÍVEL CORRUGADO REFORÇADO, PVC, DN 32 MM (1"), PARA CIRCUITOS TERMINAIS, INSTALADO EM FORRO - FORNECIMENTO E INSTALAÇÃO. AF_12/2015 | M | 456 | 12.88 | 16.59 | 5873.28 | 7565.04
| 0039245 | ELETRODUTO PVC FLEXIVEL CORRUGADO, REFORCADO, COR LARANJA, DE 32 MM, PARA LAJES E PISOS | M | 1.1 | 5.47 | 6.01
| SI00000088264 | ELETRICISTA COM ENCARGOS COMPLEMENTARES | H | 0.09 | 26.87 | 2.41
| SI00000088247 | AUXILIAR DE ELETRICISTA COM ENCARGOS COMPLEMENTARES | H | 0.09 | 21 | 1.89
| SI00000091170 | SI00000091170 FIXAÇÃO DE TUBOS HORIZONTAIS DE PVC, CPVC OU COBRE DIÂMETROS MENORES OU IGUAIS A 40 MM OU ELETROCALHAS ATÉ 150MM DE LARGURA, COM ABRAÇADEIRA METÁLICA RÍGIDA TIPO D 1/2, FIXADA EM PERFILADO EM LAJE. AF_05/2015 | M | 1 | 2.57 | 2.57
|  |  |  | TOTAL |  | 12.88
8.8 | SI00000091860 | ELETRODUTO FLEXÍVEL CORRUGADO, PEAD, DN 40 MM (1 1/4"), PARA CIRCUITOS TERMINAIS, INSTALADO EM PAREDE - FORNECIMENTO E INSTALAÇÃO. AF_12/2015 | M | 9 | 13.93 | 17.94 | 125.37 | 161.46
| 0039247 | ELETRODUTODUTO PEAD FLEXIVEL PAREDE SIMPLES, CORRUGACAO HELICOIDAL, COR PRETA, SEM ROSCA, DE 1 1/4", PARA CABEAMENTO SUBTERRANEO (NBR 15715) | M | 1.017 | 4.86 | 4.94
| SI00000088264 | ELETRICISTA COM ENCARGOS COMPLEMENTARES | H | 0.188 | 26.87 | 5.05
| SI00000088247 | AUXILIAR DE ELETRICISTA COM ENCARGOS COMPLEMENTARES | H | 0.188 | 21 | 3.94
|  |  |  | TOTAL |  | 13.93
8.9 | SI00000097667 | ELETRODUTO FLEXÍVEL CORRUGADO, PEAD, DN 50 (1 ½) - FORNECIMENTO E INSTALAÇÃO. AF_04/2016 | M | 54 | 9.08 | 11.69 | 490.32 | 631.26
| 0039246 | ELETRODUTODUTO PEAD FLEXIVEL PAREDE SIMPLES, CORRUGACAO HELICOIDAL, COR PRETA, SEM ROSCA, DE 1 1/2", PARA CABEAMENTO SUBTERRANEO (NBR 15715) | M | 1.1 | 5.57 | 6.12
| SI00000088264 | ELETRICISTA COM ENCARGOS COMPLEMENTARES | H | 0.062 | 26.87 | 1.66
| SI00000088247 | AUXILIAR DE ELETRICISTA COM ENCARGOS COMPLEMENTARES | H | 0.062 | 21 | 1.3
|  |  |  | TOTAL |  | 9.08
8.10 | SI00000097668 | ELETRODUTO FLEXÍVEL CORRUGADO, PEAD, DN 63 (2") - FORNECIMENTO E INSTALAÇÃO. AF_04/2016 | M | 18 | 13.82 | 17.8 | 248.76 | 320.4
| 0002446 | ELETRODUTO/DUTO PEAD FLEXIVEL PAREDE SIMPLES, CORRUGACAO HELICOIDAL, COR PRETA, SEM ROSCA, DE 2", PARA CABEAMENTO SUBTERRANEO (NBR 15715) | M | 1.1 | 8 | 8.8
| SI00000088264 | ELETRICISTA COM ENCARGOS COMPLEMENTARES | H | 0.105 | 26.87 | 2.82
| SI00000088247 | AUXILIAR DE ELETRICISTA COM ENCARGOS COMPLEMENTARES | H | 0.105 | 21 | 2.2
|  |  |  | TOTAL |  | 13.82
8.11 | 15.034.0024-A | ELETRODUTO DE FERRO GALVANIZADO,TIPO MEDIO,DIAMETRO DE 2",INCLUSIVE CONEXOES E EMENDAS,EXCLUSIVE ABERTURA E FECHAMENTO D E RASGO.FORNECIMENTO E ASSENTAMENTO (OBS.:3%-DESGASTE DE FERRAMENTAS E EPI 10%-CONEXOES E EMENDAS). | M | 6 | 42.54 | 54.8 | 255.24 | 328.8
| 04001 | ELETRODUTO DE FERRO GALVANIZADO, MEDIO,GALVANIZACAO A FOGO, NBR 5624, EM BARRASDE 3M, DE 2" | UN | 0.385 | 87.68 | 33.75
| 20132 | MAO-DE-OBRA DE SERVENTE DA CONSTRUCAO CIVIL, INCLUSIVE ENCARGOS SOCIAIS DESONERADOS | H | 0.2575 | 14.34 | 3.69
| 20060 | MAO-DE-OBRA DE ELETRICISTA DA CONSTRUCAOCIVIL, INCLUSIVE ENCARGOS SOCIAIS DESONERADOS | H | 0.2575 | 19.81 | 5.1
|  |  |  | TOTAL |  | 42.54
8.12 | SI00000091944 | CAIXA RETANGULAR 4" X 4" BAIXA (0,30 M DO PISO), PVC, INSTALADA EM PAREDE - FORNECIMENTO E INSTALAÇÃO. AF_12/2015 | UN | 6 | 11.98 | 15.43 | 71.88 | 92.58
| 0001873 | CAIXA DE PASSAGEM, EM PVC, DE 4" X 4", PARA ELETRODUTO FLEXIVEL CORRUGADO | UN | 1 | 3.39 | 3.39
| SI00000088264 | ELETRICISTA COM ENCARGOS COMPLEMENTARES | H | 0.166 | 26.87 | 4.46
| SI00000088247 | AUXILIAR DE ELETRICISTA COM ENCARGOS COMPLEMENTARES | H | 0.166 | 21 | 3.48
| SI00000088629 | SI00000088629 ARGAMASSA TRAÇO 1:3 (EM VOLUME DE CIMENTO E AREIA MÉDIA ÚMIDA), PREPARO MANUAL. AF_08/2019 | M3 | 0.0012 | 543.24 | 0.65
|  |  |  | TOTAL |  | 11.98
8.13 | SI00000091926 | CABO DE COBRE FLEXÍVEL ISOLADO, 2,5 MM², ANTI-CHAMA 450/750 V, PARA CIRCUITOS TERMINAIS - FORNECIMENTO E INSTALAÇÃO. AF_12/2015 | M | 2820 | 4.13 | 5.32 | 11646.6 | 15002.4
| 0021127 | FITA ISOLANTE ADESIVA ANTICHAMA, USO ATE 750 V, EM ROLO DE 19 MM X 5 M | UN | 0.009 | 7.37 | 0.06
| 0001014 | CABO DE COBRE, FLEXIVEL, CLASSE 4 OU 5, ISOLACAO EM PVC/A, ANTICHAMA BWF-B, 1 CONDUTOR, 450/750 V, SECAO NOMINAL 2,5 MM2 | M | 1.19 | 2.22 | 2.64
| SI00000088264 | ELETRICISTA COM ENCARGOS COMPLEMENTARES | H | 0.03 | 26.87 | 0.8
| SI00000088247 | AUXILIAR DE ELETRICISTA COM ENCARGOS COMPLEMENTARES | H | 0.03 | 21 | 0.63
|  |  |  | TOTAL |  | 4.13
8.14 | SI00000091928 | CABO DE COBRE FLEXÍVEL ISOLADO, 4 MM², ANTI-CHAMA 450/750 V, PARA CIRCUITOS TERMINAIS - FORNECIMENTO E INSTALAÇÃO. AF_12/2015 | M | 400 | 6.69 | 8.61 | 2676 | 3444
| 0021127 | FITA ISOLANTE ADESIVA ANTICHAMA, USO ATE 750 V, EM ROLO DE 19 MM X 5 M | UN | 0.009 | 7.37 | 0.06
| 0000981 | CABO DE COBRE, FLEXIVEL, CLASSE 4 OU 5, ISOLACAO EM PVC/A, ANTICHAMA BWF-B, 1 CONDUTOR, 450/750 V, SECAO NOMINAL 4 MM2 | M | 1.19 | 3.97 | 4.72
| SI00000088264 | ELETRICISTA COM ENCARGOS COMPLEMENTARES | H | 0.04 | 26.87 | 1.07
| SI00000088247 | AUXILIAR DE ELETRICISTA COM ENCARGOS COMPLEMENTARES | H | 0.04 | 21 | 0.84
|  |  |  | TOTAL |  | 6.69
8.15 | SI00000091930 | CABO DE COBRE FLEXÍVEL ISOLADO, 6 MM², ANTI-CHAMA 450/750 V, PARA CIRCUITOS TERMINAIS - FORNECIMENTO E INSTALAÇÃO. AF_12/2015 | M | 390 | 9.14 | 11.77 | 3564.6 | 4590.3
| 0021127 | FITA ISOLANTE ADESIVA ANTICHAMA, USO ATE 750 V, EM ROLO DE 19 MM X 5 M | UN | 0.009 | 7.37 | 0.06
| 0000982 | CABO DE COBRE, FLEXIVEL, CLASSE 4 OU 5, ISOLACAO EM PVC/A, ANTICHAMA BWF-B, 1 CONDUTOR, 450/750 V, SECAO NOMINAL 6 MM2 | M | 1.19 | 5.55 | 6.6
| SI00000088264 | ELETRICISTA COM ENCARGOS COMPLEMENTARES | H | 0.052 | 26.87 | 1.39
| SI00000088247 | AUXILIAR DE ELETRICISTA COM ENCARGOS COMPLEMENTARES | H | 0.052 | 21 | 1.09
|  |  |  | TOTAL |  | 9.14
8.16 | SI00000091932 | CABO DE COBRE FLEXÍVEL ISOLADO, 10 MM², ANTI-CHAMA 450/750 V, PARA CIRCUITOS TERMINAIS - FORNECIMENTO E INSTALAÇÃO. AF_12/2015 | M | 170 | 15.02 | 19.34 | 2553.4 | 3287.8
| 0021127 | FITA ISOLANTE ADESIVA ANTICHAMA, USO ATE 750 V, EM ROLO DE 19 MM X 5 M | UN | 0.009 | 7.37 | 0.06
| 0000980 | CABO DE COBRE, FLEXIVEL, CLASSE 4 OU 5, ISOLACAO EM PVC/A, ANTICHAMA BWF-B, 1 CONDUTOR, 450/750 V, SECAO NOMINAL 10 MM2 | M | 1.19 | 9.49 | 11.29
| SI00000088264 | ELETRICISTA COM ENCARGOS COMPLEMENTARES | H | 0.077 | 26.87 | 2.06
| SI00000088247 | AUXILIAR DE ELETRICISTA COM ENCARGOS COMPLEMENTARES | H | 0.077 | 21 | 1.61
|  |  |  | TOTAL |  | 15.02
8.17 | SI00000092986 | CABO DE COBRE FLEXÍVEL ISOLADO, 35 MM², ANTI-CHAMA 0,6/1,0 KV, PARA DISTRIBUIÇÃO - FORNECIMENTO E INSTALAÇÃO. AF_12/2015 | M | 200 | 37.35 | 48.11 | 7470 | 9622
| 0021127 | FITA ISOLANTE ADESIVA ANTICHAMA, USO ATE 750 V, EM ROLO DE 19 MM X 5 M | UN | 0.009 | 7.37 | 0.06
| 0001019 | CABO DE COBRE, FLEXIVEL, CLASSE 4 OU 5, ISOLACAO EM PVC/A, ANTICHAMA BWF-B, COBERTURA PVC-ST1, ANTICHAMA BWF-B, 1 CONDUTOR, 0,6/1 KV, SECAO NOMINAL 35 MM2 | M | 1.015 | 33.31 | 33.8
| SI00000088264 | ELETRICISTA COM ENCARGOS COMPLEMENTARES | H | 0.073 | 26.87 | 1.96
| SI00000088247 | AUXILIAR DE ELETRICISTA COM ENCARGOS COMPLEMENTARES | H | 0.073 | 21 | 1.53
|  |  |  | TOTAL |  | 37.35
8.18 | SI00000092004 | TOMADA MÉDIA DE EMBUTIR (2 MÓDULOS), 2P+T 10 A, INCLUINDO SUPORTE E PLACA - FORNECIMENTO E INSTALAÇÃO. AF_12/2015 | UN | 12 | 48.44 | 62.4 | 581.28 | 748.8
| SI00000092002 | SI00000092002 TOMADA MÉDIA DE EMBUTIR (2 MÓDULOS), 2P+T 10 A, SEM SUPORTE E SEM PLACA - FORNECIMENTO E INSTALAÇÃO. AF_12/2015 | UN | 1 | 41.02 | 41.02
| SI00000091946 | SI00000091946 SUPORTE PARAFUSADO COM PLACA DE ENCAIXE 4" X 2" MÉDIO (1,30 M DO PISO) PARA PONTO ELÉTRICO - FORNECIMENTO E INSTALAÇÃO. AF_12/2015 | UN | 1 | 7.42 | 7.42
|  |  |  | TOTAL |  | 48.44
8.19 | SI00000091997 | TOMADA MÉDIA DE EMBUTIR (1 MÓDULO), 2P+T 20 A, INCLUINDO SUPORTE E PLACA - FORNECIMENTO E INSTALAÇÃO. AF_12/2015 | UN | 69 | 31.4 | 40.44 | 2166.6 | 2790.36
| SI00000091995 | SI00000091995 TOMADA MÉDIA DE EMBUTIR (1 MÓDULO), 2P+T 20 A, SEM SUPORTE E SEM PLACA - FORNECIMENTO E INSTALAÇÃO. AF_12/2015 | UN | 1 | 23.98 | 23.98
| SI00000091946 | SI00000091946 SUPORTE PARAFUSADO COM PLACA DE ENCAIXE 4" X 2" MÉDIO (1,30 M DO PISO) PARA PONTO ELÉTRICO - FORNECIMENTO E INSTALAÇÃO. AF_12/2015 | UN | 1 | 7.42 | 7.42
|  |  |  | TOTAL |  | 31.4
8.20 | SI00000092009 | TOMADA BAIXA DE EMBUTIR (2 MÓDULOS), 2P+T 20 A, INCLUINDO SUPORTE E PLACA - FORNECIMENTO E INSTALAÇÃO. AF_12/2015 | UN | 6 | 45.48 | 58.58 | 272.88 | 351.48
| SI00000092007 | SI00000092007 TOMADA BAIXA DE EMBUTIR (2 MÓDULOS), 2P+T 20 A, SEM SUPORTE E SEM PLACA - FORNECIMENTO E INSTALAÇÃO. AF_12/2015 | UN | 1 | 38.06 | 38.06
| SI00000091946 | SI00000091946 SUPORTE PARAFUSADO COM PLACA DE ENCAIXE 4" X 2" MÉDIO (1,30 M DO PISO) PARA PONTO ELÉTRICO - FORNECIMENTO E INSTALAÇÃO. AF_12/2015 | UN | 1 | 7.42 | 7.42
|  |  |  | TOTAL |  | 45.48
8.21 | SI00000092001 | TOMADA BAIXA DE EMBUTIR (1 MÓDULO), 2P+T 20 A, INCLUINDO SUPORTE E PLACA - FORNECIMENTO E INSTALAÇÃO. AF_12/2015 | UN | 7 | 27.91 | 35.95 | 195.37 | 251.65
| SI00000091999 | SI00000091999 TOMADA BAIXA DE EMBUTIR (1 MÓDULO), 2P+T 20 A, SEM SUPORTE E SEM PLACA - FORNECIMENTO E INSTALAÇÃO. AF_12/2015 | UN | 1 | 20.49 | 20.49
| SI00000091946 | SI00000091946 SUPORTE PARAFUSADO COM PLACA DE ENCAIXE 4" X 2" MÉDIO (1,30 M DO PISO) PARA PONTO ELÉTRICO - FORNECIMENTO E INSTALAÇÃO. AF_12/2015 | UN | 1 | 7.42 | 7.42
|  |  |  | TOTAL |  | 27.91
8.22 | SI00000091992 | TOMADA ALTA DE EMBUTIR (1 MÓDULO), 2P+T 10 A, INCLUINDO SUPORTE E PLACA - FORNECIMENTO E INSTALAÇÃO. AF_12/2015 | UN | 17 | 38.38 | 49.44 | 652.46 | 840.48
| SI00000091990 | SI00000091990 TOMADA ALTA DE EMBUTIR (1 MÓDULO), 2P+T 10 A, SEM SUPORTE E SEM PLACA - FORNECIMENTO E INSTALAÇÃO. AF_12/2015 | UN | 1 | 30.96 | 30.96
| SI00000091946 | SI00000091946 SUPORTE PARAFUSADO COM PLACA DE ENCAIXE 4" X 2" MÉDIO (1,30 M DO PISO) PARA PONTO ELÉTRICO - FORNECIMENTO E INSTALAÇÃO. AF_12/2015 | UN | 1 | 7.42 | 7.42
|  |  |  | TOTAL |  | 38.38
8.23 | SI00000091997 (MODIFICADO) | TOMADA MÉDIA DE EMBUTIR (1 MÓDULO), 3P 20 A, INCLUINDO SUPORTE E PLACA - FORNECIMENTO E INSTALAÇÃO. AF_12/2015 | UN | 8 | 21.46 | 27.64 | 171.68 | 221.12
| MERCADO | TOMADA UNIVERSAL, 3P, 20A/250V // MADVILLE // CNPJ: 07.062.174/0001-28 | UN | 1 | 14.04 | 14.04
| MERCADO | TOMADA UNIVERSAL, 3P, 20A/250V // LOJA ELÉTRICA LTDA // CNPJ: 17.155.342/0010-74 | UN | 1 | 14.23 | 14.23
| MERCADO | TOMADA UNIVERSAL, 3P, 20A/250V // WERMAR HOME CENTER // CNPJ: 29.843.174/0001-06 | UN | 1 | 6.26 | 6.26
|  |  |  | TOTAL | MÉDIA | 14.04
| SI00000091946 | SI00000091946 SUPORTE PARAFUSADO COM PLACA DE ENCAIXE 4" X 2" MÉDIO (1,30 M DO PISO) PARA PONTO ELÉTRICO - FORNECIMENTO E INSTALAÇÃO. AF_12/2015 | UN | 1 | 7.42 | 7.42
|  |  |  | TOTAL |  | 21.46
8.24 | SI00000091953 | INTERRUPTOR SIMPLES (1 MÓDULO), 10A/250V, INCLUINDO SUPORTE E PLACA - FORNECIMENTO E INSTALAÇÃO. AF_12/2015 | UN | 35 | 24.53 | 31.59 | 858.55 | 1105.65
| SI00000091952 | SI00000091952 INTERRUPTOR SIMPLES (1 MÓDULO), 10A/250V, SEM SUPORTE E SEM PLACA - FORNECIMENTO E INSTALAÇÃO. AF_12/2015 | UN | 1 | 17.11 | 17.11
| SI00000091946 | SI00000091946 SUPORTE PARAFUSADO COM PLACA DE ENCAIXE 4" X 2" MÉDIO (1,30 M DO PISO) PARA PONTO ELÉTRICO - FORNECIMENTO E INSTALAÇÃO. AF_12/2015 | UN | 1 | 7.42 | 7.42
|  |  |  | TOTAL |  | 24.53
8.25 | SI00000091959 | INTERRUPTOR SIMPLES (2 MÓDULOS), 10A/250V, INCLUINDO SUPORTE E PLACA - FORNECIMENTO E INSTALAÇÃO. AF_12/2015 | UN | 3 | 38.78 | 49.95 | 116.34 | 149.85
| SI00000091958 | SI00000091958 INTERRUPTOR SIMPLES (2 MÓDULOS), 10A/250V, SEM SUPORTE E SEM PLACA - FORNECIMENTO E INSTALAÇÃO. AF_12/2015 | UN | 1 | 31.36 | 31.36
| SI00000091946 | SI00000091946 SUPORTE PARAFUSADO COM PLACA DE ENCAIXE 4" X 2" MÉDIO (1,30 M DO PISO) PARA PONTO ELÉTRICO - FORNECIMENTO E INSTALAÇÃO. AF_12/2015 | UN | 1 | 7.42 | 7.42
|  |  |  | TOTAL |  | 38.78
8.26 | SI00000091967 | INTERRUPTOR SIMPLES (3 MÓDULOS), 10A/250V, INCLUINDO SUPORTE E PLACA - FORNECIMENTO E INSTALAÇÃO. AF_12/2015 | UN | 2 | 53.03 | 68.31 | 106.06 | 136.62
| SI00000091966 | SI00000091966 INTERRUPTOR SIMPLES (3 MÓDULOS), 10A/250V, SEM SUPORTE E SEM PLACA - FORNECIMENTO E INSTALAÇÃO. AF_12/2015 | UN | 1 | 45.61 | 45.61
| SI00000091946 | SI00000091946 SUPORTE PARAFUSADO COM PLACA DE ENCAIXE 4" X 2" MÉDIO (1,30 M DO PISO) PARA PONTO ELÉTRICO - FORNECIMENTO E INSTALAÇÃO. AF_12/2015 | UN | 1 | 7.42 | 7.42
|  |  |  | TOTAL |  | 53.03
8.27 | SI00000091955 | INTERRUPTOR PARALELO (1 MÓDULO), 10A/250V, INCLUINDO SUPORTE E PLACA - FORNECIMENTO E INSTALAÇÃO. AF_12/2015 | UN | 10 | 30.43 | 39.19 | 304.3 | 391.9
| SI00000091954 | SI00000091954 INTERRUPTOR PARALELO (1 MÓDULO), 10A/250V, SEM SUPORTE E SEM PLACA - FORNECIMENTO E INSTALAÇÃO. AF_12/2015 | UN | 1 | 23.01 | 23.01
| SI00000091946 | SI00000091946 SUPORTE PARAFUSADO COM PLACA DE ENCAIXE 4" X 2" MÉDIO (1,30 M DO PISO) PARA PONTO ELÉTRICO - FORNECIMENTO E INSTALAÇÃO. AF_12/2015 | UN | 1 | 7.42 | 7.42
|  |  |  | TOTAL |  | 30.43
8.28 | 18.027.0313-A | LUMINARIA DE SOBREPOR,FIXADA EM LAJE OU FORRO,TIPO CALHA,CHANFRADA OU PRISMATICA,COMPLETA,EQUIPADA COM REATOR ELETRONICO DE ALTO FATOR DE POTENCIA E LAMPADA FLUORESCENTE DE 2X32W.FORNECIMENTO E COLOCACAO (OBS.:3%-DESGASTE DE FERRAMENTAS E EPI). | UN | 57 | 128.12 | 165.04 | 7302.84 | 9407.28
| 14679 | CALHA CHANFRADA EM CHAPA DE ACO PARA LUMINARIA DE SOBREPOR, PARA 2 LAMPADAS TUBULARES DE 1200MM | UN | 1 | 18.53 | 18.53
| 13227 | LAMPADA FLUORESCENTE TUBULAR DE 32W, BASE G-13 | UN | 2 | 16.98 | 33.96
| 13216 | REATOR ELETRONICO DE ALTO FATOR DE POTENCIA (AFT>0,92), PARA LAMPADAS FLUORESCENTES - 32W - DUPLO | UN | 1 | 24.72 | 24.72
| 05946 | SUPORTE TIPO PE DE GALINHA PARA FIXACAODE LUMINARIAS | UN | 1 | 2.2 | 2.2
| 05337 | SUPORTE P/LAMPADA TUBULAR | UN | 4 | 1.54 | 6.16
| 20132 | MAO-DE-OBRA DE SERVENTE DA CONSTRUCAO CIVIL, INCLUSIVE ENCARGOS SOCIAIS DESONERADOS | H | 1.2463 | 14.34 | 17.87
| 20060 | MAO-DE-OBRA DE ELETRICISTA DA CONSTRUCAOCIVIL, INCLUSIVE ENCARGOS SOCIAIS DESONERADOS | H | 1.2463 | 19.81 | 24.68
|  |  |  | TOTAL |  | 128.12
8.29 | 18.027.0310-A | LUMINARIA DE SOBREPOR,FIXADA EM LAJE OU FORRO,TIPO CALHA,CHANFRADA OU PRISMATICA,COMPLETA,EQUIPADA COM REATOR ELETRONICO DE ALTO FATOR DE POTENCIA E LAMPADA FLUORESCENTE DE 2X16W.FORNECIMENTO E COLOCACAO (OBS.:3%-DESGASTE DE FERRAMENTAS E EPI). | UN | 13 | 128.44 | 165.45 | 1669.72 | 2150.85
| 14675 | CALHA CHANFRADA EM CHAPA DE ACO PARA LUMINARIA DE SOBREPOR, PARA 2 LAMPADAS TUBULARES DE 600MM | UN | 1 | 9.89 | 9.89
| 13210 | REATOR ELETRONICO DE ALTO FATOR DE POTENCIA (AFT>0,92), PARA LAMPADA FLUORESCENTES - 16W - DUPLO | UN | 1 | 48.72 | 48.72
| 07981 | LAMPADA FLUORESCENTE TUBULAR, DE 16W | UN | 2 | 9.46 | 18.92
| 05946 | SUPORTE TIPO PE DE GALINHA PARA FIXACAODE LUMINARIAS | UN | 1 | 2.2 | 2.2
| 05337 | SUPORTE P/LAMPADA TUBULAR | UN | 4 | 1.54 | 6.16
| 20132 | MAO-DE-OBRA DE SERVENTE DA CONSTRUCAO CIVIL, INCLUSIVE ENCARGOS SOCIAIS DESONERADOS | H | 1.2463 | 14.34 | 17.87
| 20060 | MAO-DE-OBRA DE ELETRICISTA DA CONSTRUCAOCIVIL, INCLUSIVE ENCARGOS SOCIAIS DESONERADOS | H | 1.2463 | 19.81 | 24.68
|  |  |  | TOTAL |  | 128.44
8.30 | 18.027.0434-A (COMPOSIÇÃO) | LUMINARIA TIPO SPOT BALIZADOR DE EMBUTIR NA PAREDE COM 12W EM LED, COM VIDRO BLINDADO. ,DIRECIONAL,EXCLUSIVE LAMPADA. | UN | 17 | 206.17 | 265.58 | 3504.89 | 4514.86 | TOTAL
| 13242 | LUMINARIA TIPO SPOT, DIRECIONAL, EXCLUSIVE LAMPADA | UN | 0 | 12.15 | 0 |  |  | 3
| MERCADO | LUMINARIA TIPO SPOT BALIZADOR DE EMBUTIR NA PAREDE COM 12W EM LED, COM VIDRO BLINDADO. | UN | 1 | 171 | 171 |  |  | 0
| 20132 | MAO-DE-OBRA DE SERVENTE DA CONSTRUCAO CIVIL, INCLUSIVE ENCARGOS SOCIAIS DESONERADOS | H | 1.03 | 14.34 | 14.77 |  |  | 1
| 20060 | MAO-DE-OBRA DE ELETRICISTA DA CONSTRUCAOCIVIL, INCLUSIVE ENCARGOS SOCIAIS DESONERADOS | H | 1.03 | 19.81 | 20.4 |  |  | 1.03
|  |  |  | TOTAL |  | 206.17 |  |  | 1.03
| MERCADO | LUMINARIA TIPO SPOT BALIZADOR DE EMBUTIR NA PAREDE COM 12W EM LED // SUSTENTALED.COM.BR // CNPJ: 33.779.899/0001-41 | UN | 1 | 150.1 | 150.1 |  |  | TOTAL
| MERCADO | LUMINARIA TIPO SPOT BALIZADOR DE EMBUTIR NA PAREDE COM 12W EM LED // ILUMUNIM.COM.BR // CNPJ: 23.429.903/0001-98 | UN | 1 | 185.9 | 185.9 |  |  | 1
| MERCADO | LUMINARIA TIPO SPOT BALIZADOR DE EMBUTIR NA PAREDE COM 12W EM LED // MAGAZINELUIZA.COM.BR // CNPJ: 47.960.950/1088-36 | UN | 1 | 171 | 171 |  |  | 1
[5 empty] | VALOR MÉDIO | 171 |  |  | 1
8.31 | 18.027.0408-A | LUMINARIA FLUORESCENTE TUBULAR DE SOBREPOR,2X32W(INCLUSIVE LAMPADAS),COM ALETAS,CORPO EM CHAPA DE ACO TRATADA E PINTURA ELETROSTATICA BRANCA,REFLETOR EM ALUMINIO DE ALTO BRILHO,COMREATOR DE ALTO FATOR DE POTENCIA,BI-VOLT.FORNECIMENTO E COL OCACAO (OBS.:3%-DESGASTE DE FERRAMENTAS E EPI). | UN | 4 | 213.63 | 275.19 | 854.52 | 1100.76
| 13232 | LUMINARIA SOBREPOR P/ 2 LAMPADAS TUBULARES DE 1200MM C/ REFLETOR EM ALUMINIO ALTO BRILHO EM CHAPA DE ACO COM ALETAS | UN | 1 | 114.51 | 114.51
| 13227 | LAMPADA FLUORESCENTE TUBULAR DE 32W, BASE G-13 | UN | 2 | 16.98 | 33.96
| 13216 | REATOR ELETRONICO DE ALTO FATOR DE POTENCIA (AFT>0,92), PARA LAMPADAS FLUORESCENTES - 32W - DUPLO | UN | 1 | 24.72 | 24.72
| 20132 | MAO-DE-OBRA DE SERVENTE DA CONSTRUCAO CIVIL, INCLUSIVE ENCARGOS SOCIAIS DESONERADOS | H | 1.1845 | 14.34 | 16.98
| 20060 | MAO-DE-OBRA DE ELETRICISTA DA CONSTRUCAOCIVIL, INCLUSIVE ENCARGOS SOCIAIS DESONERADOS | H | 1.1845 | 19.81 | 23.46
|  |  |  | TOTAL |  | 213.63
8.32 | 18.027.0445-A (COMPOSIÇÃO) | ARANDELA EM ALUMINIO E VIDRO,COM BASE PARA FIXACAO,EXCLUSIVE LAMPADA.FORNECIMENTO E COLOCACAO (OBS.:3%-DESGASTE DE FERRAMENTAS E EPI). | UN | 21 | 76.82 | 98.95 | 1613.22 | 2077.95
| 07088 | LAMPADA MISTA, DE 160W-220V | UN | 1 | 16.27 | 16.27
| 05512 | ARANDELA EM ALUMINIO E VIDRO, USO INTERNO E EXTERNO, EXCLUSIVE LAMPADA, COM BASEPARA FIXACAO | UN | 1 | 42.97 | 42.97
| 20132 | MAO-DE-OBRA DE SERVENTE DA CONSTRUCAO CIVIL, INCLUSIVE ENCARGOS SOCIAIS DESONERADOS | H | 0.515 | 14.34 | 7.38
| 20060 | MAO-DE-OBRA DE ELETRICISTA DA CONSTRUCAOCIVIL, INCLUSIVE ENCARGOS SOCIAIS DESONERADOS | H | 0.515 | 19.81 | 10.2
|  |  |  | TOTAL |  | 76.82
8.33 | SI00000091942 (COMPOSIÇÃO) | CAIXA RETANGULAR 4" X 4" INSTALADA EM PISO, DE ALUMÍNIO ALTA (2,00 M DO PISO), PVC, INSTALADA EM PAREDE - FORNECIMENTO E INSTALAÇÃO. AF_12/2015 | UN | 113 | 54.37 | 70.55 | 6143.81 | 7972.15
| 0001873 | CAIXA DE PASSAGEM, EM PVC, DE 4" X 4", PARA ELETRODUTO FLEXIVEL CORRUGADO | UN | 0 | 3.39 | 0 |  |  | 13
| MERCADO | Caixa de passagem em alumínio para piso, 4" x 4". | UN | 1 | 25.2 | 25.2 |  |  | 0
| SI00000088264 | ELETRICISTA COM ENCARGOS COMPLEMENTARES | H | 0.596 | 26.87 | 16.01 |  |  | 1
| SI00000088247 | AUXILIAR DE ELETRICISTA COM ENCARGOS COMPLEMENTARES | H | 0.596 | 21 | 12.51 |  |  | 0.596
| SI00000088629 | SI00000088629 ARGAMASSA TRAÇO 1:3 (EM VOLUME DE CIMENTO E AREIA MÉDIA ÚMIDA), PREPARO MANUAL. AF_08/2019 | M3 | 0.0012 | 543.24 | 0.65 |  |  | 0.596
|  |  |  | TOTAL |  | 54.37 |  |  | 0.0012
| MERCADO | Caixa de passagem em alumínio para piso, 4" x 4". // FERREIRACOSTA.COM // CNPJ : 10.230.480/0019-60 | UN | 1 | 21.4 | 21.4 |  |  | TOTAL
| MERCADO | Caixa de passagem em alumínio para piso, 4" x 4". // AMERICANAS.COM.BR // CNPJ: 00.776.574/0006-60 | UN | 1 | 61.76 | 61.76 |  |  | 1
| MERCADO | Caixa de passagem em alumínio para piso, 4" x 4". // CASASBAHIA.COM.BR // CNPJ: 33.041.260/0652-90 | UN | 1 | 25.2 | 25.2 |  |  | 1
[5 empty] | VALOR MÉDIO | 25.2 |  |  | 1
8.34 | 15.019.0090-A | TOMADA TIPO RJ45,DE SOBREPOR,COMPLETA,PARA LOGICA.FORNECIMENTO E COLOCACAO (OBS.:3%-DESGASTE DE FERRAMENTAS E EPI). | UN | 33 | 22.88 | 29.69 | 755.04 | 979.77
| 12747 | TOMADA TIPO RJ45, SOBREPOR, COMPLETA, PARA LOGICA | UN | 1 | 18.8 | 18.8
| 20060 | MAO-DE-OBRA DE ELETRICISTA DA CONSTRUCAOCIVIL, INCLUSIVE ENCARGOS SOCIAIS DESONERADOS | H | 0.206 | 19.81 | 4.08
|  |  |  | TOTAL |  | 22.88
8.35 | 15.019.0100-A | TOMADA COAXIAL,DE SOBREPOR,COMPLETA,PARA ANTENA DE TV.FORNECIMENTO E COLOCACAO (OBS.:3%-DESGASTE DE FERRAMENTAS E EPI). | UN | 3 | 15.48 | 20.08 | 46.44 | 60.24
| 12749 | TOMADA COAXIAL, DE SOBREPOR, COMPLETA, PARA ANTENA DE TV | UN | 1 | 11.4 | 11.4
| 20060 | MAO-DE-OBRA DE ELETRICISTA DA CONSTRUCAOCIVIL, INCLUSIVE ENCARGOS SOCIAIS DESONERADOS | H | 0.206 | 19.81 | 4.08
|  |  |  | TOTAL |  | 15.48
8.36 | 15.002.0120-A | CAIXA ENTERRADA PARA INSTALACOES TELEFONICAS,TIPO R1,MEDINDO 0,60X0,35X0,50M,EM BLOCOS DE CONCRETO ESTRUTURAL DE 0,10X0, 20X0,40M,ASSENTADOS COM ARGAMASSA DE CIMENTO E AREIA,NO TRACO 1:4 E REVESTIDA INTERNAMENTE COM A MESMA ARGAMASSA,COM TAM PA DE CONCRETO ARMADO COM 5CM DE ESPESSURA E FUNDO DE CONCRETO SIMPLES COM 5CM (OBS.:3%-DESGASTE DE FERRAMENTAS E EPI). | UN | 4 | 202.16 | 262.34 | 808.64 | 1049.36
| 05844 | ACO CA-50, ESTIRADO, PRECO DE REVENDEDOR, NO DIAMETRO DE 06,3MM | KG | 3.78 | 9.8 | 37.04
| 00004 | ARAME RECOZIDO N§ 18 | KG | 0.113 | 11.9 | 1.34
| 20132 | MAO-DE-OBRA DE SERVENTE DA CONSTRUCAO CIVIL, INCLUSIVE ENCARGOS SOCIAIS DESONERADOS | H | 0.9476 | 14.34 | 13.58
| 20115 | MAO-DE-OBRA DE PEDREIRO, INCLUSIVE ENCARGOS SOCIAIS DESONERADOS | H | 0.9476 | 19.81 | 18.77
| 20015 | MAO-DE-OBRA DE ARMADOR DE CONCRETO ARMADO, INCLUSIVE ENCARGOS SOCIAIS DESONERADOS | H | 0.206 | 19.81 | 4.08
| 30353 | 13.001.0030-B EMBOCO ARG. CIM. E AREIA TRACO 1:4 | M2 | 0.95 | 25.17 | 23.91
| 30347 | 12.005.0130-B ALVENARIA CXS.ENTERRADAS 0,80M, BL.CONCR | M2 | 1.15 | 68.41 | 78.67
| 30282 | 11.004.0021-B FORMAS MADEIRA PARAM. PLANOS, 2 VEZES | M2 | 0.14 | 63.19 | 8.84
| 30246 | 11.001.0005-B CONCRETO FCK 15MPA | M3 | 0.022 | 277.38 | 6.1
| 30245 | 11.001.0001-B CONCRETO FCK 10MPA | M3 | 0.038 | 258.93 | 9.83
|  |  |  | TOTAL |  | 202.16
8.37 | 06.016.0030-A | TAMPAO COMPLETO DE F§F§,PARA CAIXA R1,PADRAO TELEBRAS,CARGA MINIMA PARA TESTE 6T,RESISTENCIA MAXIMA DE ROMPIMENTO 7,5T E FLECHA RESIDUAL MAXIMA DE 17MM,ASSENTADO COM ARGAMASSA DE CIMENTO E AREIA,NO TRACO DE 1:4 EM VOLUME.FORNECIMENTO E ASSE NTAMENTO (OBS.:3% - DESGASTE DE FERRAMENTAS E EPI). | UN | 4 | 199.12 | 258.39 | 796.48 | 1033.56
| 03996 | TAMPAO DE FERRO FUNDIDO, PADRAO TELE-BRAS, P/CAIXA TIPO R1 | UN | 1 | 144.67 | 144.67
| 20132 | MAO-DE-OBRA DE SERVENTE DA CONSTRUCAO CIVIL, INCLUSIVE ENCARGOS SOCIAIS DESONERADOS | H | 1.545 | 14.34 | 22.15
| 20115 | MAO-DE-OBRA DE PEDREIRO, INCLUSIVE ENCARGOS SOCIAIS DESONERADOS | H | 1.545 | 19.81 | 30.6
| 30164 | 07.002.0030-B ARGAMASSA CIM.,AREIA TRACO 1:4,PREPAROMECANICO | M3 | 0.005 | 340.54 | 1.7
|  |  |  | TOTAL |  | 199.12
8.38 | 15.018.0140-A | CAIXA DE PASSAGEM N§2 PARA TELEFONE,CONFORME ESPECIFICACAO DA TELEBRAS,NAS DIMENSOES DE 20X20X13,5CM.FORNECIMENTO E COLO CACAO (OBS.:3%-DESGASTE DE FERRAMENTAS E EPI). | UN | 2 | 53.56 | 69.5 | 107.12 | 139
| 02705 | CAIXA DE PASSAGEM PARA TELEFONE PADRAO TELEBRAS, DE (020X020X13,5)CM | UN | 1 | 39.28 | 39.28
| 20060 | MAO-DE-OBRA DE ELETRICISTA DA CONSTRUCAOCIVIL, INCLUSIVE ENCARGOS SOCIAIS DESONERADOS | H | 0.721 | 19.81 | 14.28
|  |  |  | TOTAL |  | 53.56
8.39 | 15.018.0136-A | CAIXA DE PASSAGEM N§1 PARA TELEFONE,CONFORME ESPECIFICACAO DA TELEBRAS,NAS DIMENSOES DE 10X10X5CM.FORNECIMENTO E COLOCAC AO (OBS.:3%-DESGASTE DE FERRAMENTAS E EPI). | UN | 22 | 15.94 | 20.68 | 350.68 | 454.96
| 05751 | CAIXA DE LUZ DE PVC, DE 4"x4" | UN | 1 | 1.66 | 1.66
| 20060 | MAO-DE-OBRA DE ELETRICISTA DA CONSTRUCAOCIVIL, INCLUSIVE ENCARGOS SOCIAIS DESONERADOS | H | 0.721 | 19.81 | 14.28
|  |  |  | TOTAL |  | 15.94
8.40 | SI00000100560 | QUADRO DE DISTRIBUIÇÃO PARA TELEFONE N.2, 20X20X12CM EM CHAPA METALICA, DE EMBUTIR, SEM ACESSORIOS, PADRÃO TELEBRAS, FORNECIMENTO E INSTALAÇÃO. AF_11/2019 | UN | 1 | 89.72 | 116.42 | 89.72 | 116.42
| 0011250 | CAIXA DE PASSAGEM/ LUZ / TELEFONIA, DE EMBUTIR, EM CHAPA DE ACO GALVANIZADO, DIMENSOES 20 X 20 X *12* CM (PADRAO CONCESSIONARIA LOCAL) | UN | 1 | 45.19 | 45.19
| SI00000088264 | ELETRICISTA COM ENCARGOS COMPLEMENTARES | H | 0.88 | 26.87 | 23.64
| SI00000088247 | AUXILIAR DE ELETRICISTA COM ENCARGOS COMPLEMENTARES | H | 0.88 | 21 | 18.48
| SI00000087367 | SI00000087367 ARGAMASSA TRAÇO 1:1:6 (EM VOLUME DE CIMENTO, CAL E AREIA MÉDIA ÚMIDA) PARA EMBOÇO/MASSA ÚNICA/ASSENTAMENTO DE ALVENARIA DE VEDAÇÃO, PREPARO MANUAL. AF_08/2019 | M3 | 0.0043 | 561.35 | 2.41
|  |  |  | TOTAL |  | 89.72
8.41 | 15.034.0021-A | ELETRODUTO DE FERRO GALVANIZADO,TIPO MEDIO,DIAMETRO DE 1",INCLUSIVE CONEXOES E EMENDAS,EXCLUSIVE ABERTURA E FECHAMENTO D E RASGO.FORNECIMENTO E ASSENTAMENTO (OBS.:3%-DESGASTE DE FERRAMENTAS E EPI 10%-CONEXOES E EMENDAS). | M | 72 | 20.53 | 26.64 | 1478.16 | 1918.08
| 04752 | ELETRODUTO DE FERRO GALVANIZADO, MEDIO,GALVANIZACAO A FOGO, NBR 5624, EM BARRASDE 3M, DE 1" | UN | 0.385 | 38.73 | 14.91
| 20132 | MAO-DE-OBRA DE SERVENTE DA CONSTRUCAO CIVIL, INCLUSIVE ENCARGOS SOCIAIS DESONERADOS | H | 0.1648 | 14.34 | 2.36
| 20060 | MAO-DE-OBRA DE ELETRICISTA DA CONSTRUCAOCIVIL, INCLUSIVE ENCARGOS SOCIAIS DESONERADOS | H | 0.1648 | 19.81 | 3.26
|  |  |  | TOTAL |  | 20.53
8.42 | 15.018.0467-A | ELETROCALHA PERFURADA,SEM TAMPA,TIPO "U",100X50MM,TRATAMENTO SUPERFICIAL PRE-ZINCADO A QUENTE,INCLUSIVE CONEXOES,ACESSOR IOS E FIXACAO SUPERIOR.FORNECIMENTO E COLOCACAO (OBS.:3%-DESGASTE DE FERRAMENTAS E EPI 20%-CONEXOES). | M | 45 | 72.3 | 93.82 | 3253.5 | 4221.9
| 13874 | SUPORTE SUSPENSAO OMEGA P/ELETROCALHA PERFURADA OU LISA 100X50MM (LARGURA X ABA) | UN | 0.7992 | 2.33 | 1.86
| 11944 | ELETROCALHA PERFURADA, SEM VIROLA, MED.(100X50X3000)MM, PRE-ZINCADA, SEM TAMPA | UN | 0.396 | 54.3 | 21.5
| 07641 | ARRUELA LISA DE DIAMETRO INTERNO, DE 1/4" | UN | 3.192 | 0.08 | 0.25
| 07639 | PROLONGADOR PARA TIRANTE ROSQUEADO, DE 1/4" | UN | 1.596 | 1.55 | 2.47
| 07637 | TIRANTE ROSQUEADO, DE 1/4"X3000MM | UN | 0.7992 | 12.76 | 10.19
| 05568 | PORCA ALTA, DE 1/4" | UN | 3.192 | 0.08 | 0.25
| 05565 | PINO COM ROSCA, EM CAIXAS COM 100 PECAS,NO DIAMETRO DE 1/4", DE (30X20)MM | UN | 0.01596 | 38.8 | 0.61
| 20132 | MAO-DE-OBRA DE SERVENTE DA CONSTRUCAO CIVIL, INCLUSIVE ENCARGOS SOCIAIS DESONERADOS | H | 1.03 | 14.34 | 14.77
| 20060 | MAO-DE-OBRA DE ELETRICISTA DA CONSTRUCAOCIVIL, INCLUSIVE ENCARGOS SOCIAIS DESONERADOS | H | 1.03 | 19.81 | 20.4
|  |  |  | TOTAL |  | 72.3
8.43 | 15.007.0210-A | PARA-RAIO DE TELHADO,TIPO FRANKLIN,EM LATAO CROMADO,H=37,5CM,COMPREENDENDO:30,00M DE CORDOALHA DE COBRE 16MM2,HASTE DE T ERRA E DEMAIS MATERIAIS NECESSARIOS.FORNECIMENTO E COLOCACAO (OBS.:3%-DESGASTE DE FERRAMENTAS E EPI 5%-CAIXA DE ATERRAMENTO,PARAFUSOS E OUTROS MATERIAIS). | UN | 3 | 1320.97 | 1714.22 | 3962.91 | 5142.66
| 08020 | CONECTOR PARAFUSO FENDIDO, TIPO SPLIP BOLT, FABRICADO EM COBRE, PARA CABO DE 016MM2 | UN | 3.15 | 6.56 | 20.66
| 05269 | ABRACADEIRA TIPO COPO, DE 3/4" | UN | 6.3 | 1.75 | 11.02
| 04001 | ELETRODUTO DE FERRO GALVANIZADO, MEDIO,GALVANIZACAO A FOGO, NBR 5624, EM BARRASDE 3M, DE 2" | UN | 1.05 | 87.68 | 92.06
| 03977 | HASTE TERRA, TIPO CANTONEIRA GALVANIZADA, DE 2,00M | UN | 3.15 | 49.14 | 154.79
| 02341 | ELETRODUTO DE PVC PRETO, RIGIDO ROSQUEAVEL, COM ROSCA EM AMBAS EXTREMIDADES, EMBARRAS DE 3 METROS, DE 3/4" | UN | 1.05 | 9.33 | 9.79
| 00302 | CAPTOR TIPO FRANKLIN, C/ALTURA DE H=245MM, UMA DESCIDA, EM LATAO CROMADO | UN | 1.05 | 102.62 | 107.75
| 00289 | CABO SOLIDO DE COBRE ELETROLITICO NU, TEMPERA MOLE, CLASSE 2, SECAO CIRCULAR DE10,0 A 500,0MM2 | KG | 4.473 | 78.01 | 348.93
| 00011 | CANTONEIRA DE ACO DOCE, P/SERRALHERIA, PRECO DE REVENDEDOR, DE 5/8"X1/8" ATE 1.1/2"X1/8" | KG | 26.25 | 8.11 | 212.88
| 20132 | MAO-DE-OBRA DE SERVENTE DA CONSTRUCAO CIVIL, INCLUSIVE ENCARGOS SOCIAIS DESONERADOS | H | 8.24 | 14.34 | 118.16
| 20115 | MAO-DE-OBRA DE PEDREIRO, INCLUSIVE ENCARGOS SOCIAIS DESONERADOS | H | 4.12 | 19.81 | 81.61
| 20060 | MAO-DE-OBRA DE ELETRICISTA DA CONSTRUCAOCIVIL, INCLUSIVE ENCARGOS SOCIAIS DESONERADOS | H | 8.24 | 19.81 | 163.23
|  |  |  | TOTAL |  | 1320.88
X | [5 empty] | TOTAL 8.0 | 78826.63 | 101698.8
9.0 |  | INSTALAÇÃO DE GÁS
9.1 | 15.001.0057-A | ABRIGO P/8 BOTIJOES GAS DE 45KG,EXCLUSIVE LIGACOES,NAS DIM.(2,60X1,05X1,90)M,ALVENARIA TIJOLOS MACICOS (7X10X20CM),PARED ES DE MEIA VEZ,REVESTIDAS COM ARGAMASSA DE CIMENTO E SAIBRO,NO TRACO 1:6,PISO COM ESPESSURA DE 10CM E COBERTURA COM ESPE SSURA DE 6CM,AMBAS EM CONCRETO ARMADO,FCK=15MPA,COM ACABAMENTO DE CIMENTADO,TRACO 1:4,CONFORME PROJETO TIPO N§2639/EMOP (OBS.:3%-DESGASTE DE FERRAMENTAS E EPI). | UN | 2 | 7120.44 | 9240.19 | 14240.88 | 18480.38
| 00349 | PINUS, EM PECAS DE 2,50X30,00CM (1"X12") | M | 17.35 | 9.23 | 160.14
| 05468 | CADEADO COM DUPLA TRAVA, DISCO DE SEGURANCA ANTI GAZUA, CORPO DE LATAO MACICO, CILINDRO DE LATAO TREFILADO, DE 30MM | UN | 1 | 19.47 | 19.47
| 05502 | DOBRADICA EM FERRO GALVANIZADO, COM PINOE BOLAS DE LATAO, DE 3"X3" | UN | 4 | 8.09 | 32.36
| 05660 | PORTA CADEADO EM FERRO ZINCADO, DE 4.1/2" | UN | 1 | 6.45 | 6.45
| 00022 | ALUMINIO EM PERFIL TUBULAR EXTRUDADO, LIGA COMUM | KG | 82.36 | 32 | 2635.52
| 20132 | MAO-DE-OBRA DE SERVENTE DA CONSTRUCAO CIVIL, INCLUSIVE ENCARGOS SOCIAIS DESONERADOS | H | 9.888 | 14.34 | 141.79
| 20046 | MAO-DE-OBRA DE CARPINTEIRO DE FORMA DE CONCRETO, INCLUSIVE ENCARGOS SOCIAIS DESONERADOS | H | 2.3175 | 19.81 | 45.9
| 20131 | MAO-DE-OBRA DE SERRALHEIRO DA CONSTRUCAOCIVIL, INCLUSIVE ENCARGOS SOCIAIS DESONERADOS | H | 9.888 | 21.33 | 210.91
| 20115 | MAO-DE-OBRA DE PEDREIRO, INCLUSIVE ENCARGOS SOCIAIS DESONERADOS | H | 4.5732 | 19.81 | 90.59
| 31020 | 11.009.0050-B BARRA DE ACO CA-25,REDONDA,SEM SALIENCIAOU MOSSA,DIAMETRO IGUAL A 6,3MM | KG | 14.83 | 14.42 | 213.84
| 30178 | 07.006.0020-B ARGAMASSA CIM.,SAIBRO TRACO 1:6,PREPAROMECANICO | M3 | 0.47 | 258 | 121.26
| 30246 | 11.001.0005-B CONCRETO FCK 15MPA | M3 | 0.66 | 277.38 | 183.07
| 30254 | 11.002.0013-B PREPARO CONCR. BETON. 320L; 2,0M3/H | M3 | 0.66 | 72.34 | 47.74
| 30260 | 11.002.0023-B LANCAMENTO CONC.C/ARM.2,0M3/H,HORIZ/VERT | M3 | 0.66 | 107.35 | 70.85
| 30340 | 12.002.0035-B ALVENARIA TIJ. MACICO 7X10X20CM | M2 | 11.31 | 129.65 | 1466.34
| 30353 | 13.001.0030-B EMBOCO ARG. CIM. E AREIA TRACO 1:4 | M2 | 7.36 | 25.17 | 185.25
| SI00000092688 | TUBO DE AÇO GALVANIZADO COM COSTURA, CLASSE MÉDIA, CONEXÃO ROSQUEADA, DN 20 (3/4"), INSTALADO EM RAMAIS E SUB-RAMAIS DE GÁS - FORNECIMENTO E INSTALAÇÃO. AF_10/2020 | M | 12 | 49.94 | 599.28
| 0011756 | REGISTRO OU REGULADOR DE GAS COZINHA, VAZAO DE 2 KG/H, 2,8 KPA | UN | 1 | 27.94 | 27.94
| MERCADO | VALVULA ESFERA 3/4" NPT 300 | UN | 1 | 141.36 | 141.36
| MERCADO | REGISTRO DO 1° ESTAGIO COM MANOMETRO | UN | 1 | 307 | 307
| MERCADO | REGISTRO DO 2° ESTAGIO COM MANOMETRO | UN | 1 | 273.79 | 273.79
| MERCADO | MANÔMETRO ATÉ 300 PSI | UN | 1 | 139.59 | 139.59
|  |  |  | TOTAL |  | 7120.44
| MERCADO | VALVULA ESFERA 3/4" NPT 300 // AMERICANAS // CNPJ:00.776.574/0006-60 | UN | 1 | 141.36 | 141.36
| MERCADO | VALVULA ESFERA 3/4" NPT 300 // CONSIGAS // CNPJ: 01.597.589/0009-77 | UN | 1 | 111.3 | 111.3
| MERCADO | VALVULA ESFERA 3/4" NPT 300 // MAGAZINE LUIZA // CNPJ:47.960.950/0449-27 | UN | 1 | 145.2 | 145.2
|  |  |  | TOTAL | MÉDIO | 141.36
| MERCADO | REGISTRO DO 1° ESTAGIO COM MANOMETRO // AMAZON //CNPJ: 15.436.940/0001-03 | UN | 1 | 307 | 307
| MERCADO | REGISTRO DO 1° ESTAGIO COM MANOMETRO // AMERICANAS // CNPJ // 00.776.574/0006-60 | UN | 1 | 276.3 | 276.3
| MERCADO | REGISTRO DO 1° ESTAGIO COM MANOMETRO // MAGAZINE LUIZA // CNPJ:47.960.950/0449-27 | UN | 1 | 328.18 | 328.18
|  |  |  | TOTAL | MÉDIO | 307
| MERCADO | REGISTRO DO 2° ESTAGIO COM MANOMETRO // SUBMARINO // CNPJ: 00.776.574/0006-60 | UN | 1 | 273.79 | 273.79
| MERCADO | REGISTRO DO 2° ESTAGIO COM MANOMETRO // AMERICANAS // CNPJ: 00.776.574/0006-60 | UN | 1 | 319.2 | 319.2
| MERCADO | REGISTRO DO 2° ESTAGIO COM MANOMETRO // MAGAZINE LUIZA // CNPJ:47.960.950/0449-27 | UN | 1 | 218.41 | 218.41
|  |  |  | TOTAL | MÉDIO | 273.79
| MERCADO | MANÔMETRO ATÉ 300 PSI // TECNO FERRAMENTAS //CNPJ: 09.353.055/0001-50 | UN | 1 | 81.99 | 81.99
| MERCADO | MANÔMETRO ATÉ 300 PSI // MAGAZINE LUIZA // CNPJ:47.960.950/0449-27 | UN | 1 | 139.59 | 139.59
| MERCADO | MANÔMETRO ATÉ 300 PSI // SUBMARINO // CNPJ: 00.776.574/0006-60 | UN | 1 | 395.99 | 395.99
|  |  |  | TOTAL | MÉDIO | 139.59
X | [5 empty] | TOTAL 9.0 | 14240.88 | 18480.38
10.0 |  | EXTINTORES E PROTEÇÃO
10.1 | SI00000101909 | EXTINTOR DE INCÊNDIO PORTÁTIL COM CARGA DE PQS DE 6 KG, CLASSE BC - FORNECIMENTO E INSTALAÇÃO. AF_10/2020_P | UN | 4 | 212.75 | 276.08 | 851 | 1104.32
| 0010892 | EXTINTOR DE INCENDIO PORTATIL COM CARGA DE PO QUIMICO SECO (PQS) DE 6 KG, CLASSE BC | UN | 1 | 190 | 190
| 0004350 | BUCHA DE NYLON, DIAMETRO DO FURO 8 MM, COMPRIMENTO 40 MM, COM PARAFUSO DE ROSCA SOBERBA, CABECA CHATA, FENDA SIMPLES, 4,8 X 50 MM | UN | 2 | 0.72 | 1.44
| SI00000088267 | ENCANADOR OU BOMBEIRO HIDRÁULICO COM ENCARGOS COMPLEMENTARES | H | 0.4574 | 26.15 | 11.96
| SI00000088248 | AUXILIAR DE ENCANADOR OU BOMBEIRO HIDRÁULICO COM ENCARGOS COMPLEMENTARES | H | 0.4574 | 20.45 | 9.35
|  |  |  | TOTAL |  | 212.75
10.2 | SI00000101907 | EXTINTOR DE INCÊNDIO PORTÁTIL COM CARGA DE CO2 DE 6 KG, CLASSE BC - FORNECIMENTO E INSTALAÇÃO. AF_10/2020_P | UN | 1 | 592.75 | 769.21 | 592.75 | 769.21
| 0010889 | EXTINTOR DE INCENDIO PORTATIL COM CARGA DE GAS CARBONICO CO2 DE 6 KG, CLASSE BC | UN | 1 | 570 | 570
| 0004350 | BUCHA DE NYLON, DIAMETRO DO FURO 8 MM, COMPRIMENTO 40 MM, COM PARAFUSO DE ROSCA SOBERBA, CABECA CHATA, FENDA SIMPLES, 4,8 X 50 MM | UN | 2 | 0.72 | 1.44
| SI00000088267 | ENCANADOR OU BOMBEIRO HIDRÁULICO COM ENCARGOS COMPLEMENTARES | H | 0.4574 | 26.15 | 11.96
| SI00000088248 | AUXILIAR DE ENCANADOR OU BOMBEIRO HIDRÁULICO COM ENCARGOS COMPLEMENTARES | H | 0.4574 | 20.45 | 9.35
|  |  |  | TOTAL |  | 592.75
10.3 | 17.040.0050-A | PINTURA DE SINALIZACAO DE SOLO PARA EQUIPAMENTOS DE COMBATE A INCENDIO (EXTINTORES E HIDRANTES),EM QUADRADOS VERMELHOS D E (0,70X0,70)M E BORDAS AMARELAS DE 0,15M DE LARGURA,CONFORME ABNT NBR 16820 (OBS.:3%-DESGASTE DE FERRAMENTAS E EPI). | UN | 3 | 30.52 | 39.6 | 91.56 | 118.8
| 06029 | FITA CREPE, EM ROLO DE 25MMX50,00M | UN | 0.2 | 5.92 | 1.18
| 02992 | TINTA A BASE DE RESINA ACRILICA, PARA SINALIZACAO HORIZONTAL, P/2 ANOS DE DURACAO, EM BALDES DE 18 LITROS | UN | 0.0111 | 272.7 | 3.02
| 20132 | MAO-DE-OBRA DE SERVENTE DA CONSTRUCAO CIVIL, INCLUSIVE ENCARGOS SOCIAIS DESONERADOS | H | 0.4841 | 14.34 | 6.94
| 20118 | MAO-DE-OBRA DE PINTOR, INCLUSIVE ENCARGOS SOCIAIS DESONERADOS | H | 0.9785 | 19.81 | 19.38
|  |  |  | TOTAL |  | 30.52
10.4 | 05.054.0102-A | PLACA FOTOLUMINESCENTE DE SINALIZACAO DE SEGURANCA CONTRA INCENDIO,PARA SAIDA DE EMERGENCIA,EM PVC ANTICHAMA,DIMENSOES A PROXIMADAS DE (20X40)CM, DE ACORDO COM A NORMA NBR 13434-2.FORNECIMENTO E COLOCACAO (OBS.:3%-DESGASTE DE FERRAMENTAS E EPI). | UN | 5 | 34.98 | 45.39 | 174.9 | 226.95
| 14732 | PLACA FOTOLUMINESCENTE SINALIZACAO SEG.INCENDIO, SAIDA DE EMERGENCIA,APROX. (20X40)CM NBR 13434-2 | UN | 1 | 30.9 | 30.9
| 20115 | MAO-DE-OBRA DE PEDREIRO, INCLUSIVE ENCARGOS SOCIAIS DESONERADOS | H | 0.206 | 19.81 | 4.08
|  |  |  | TOTAL |  | 34.98
10.5 | 05.054.0102-A | PLACA FOTOLUMINESCENTE DE SINALIZACAO DE SEGURANCA CONTRA INCENDIO,PARA SAIDA ,EM PVC ANTICHAMA,DIMENSOES A PROXIMADAS DE (20X40)CM, DE ACORDO COM A NORMA NBR 13434-2.FORNECIMENTO E COLOCACAO (OBS.:3%-DESGASTE DE FERRAMENTAS E EPI). | UN | 1 | 34.98 | 45.39 | 34.98 | 45.39
| 14732 | PLACA FOTOLUMINESCENTE SINALIZACAO SEG.INCENDIO, SAIDA DE EMERGENCIA,APROX. (20X40)CM NBR 13434-2 | UN | 1 | 30.9 | 30.9
| 20115 | MAO-DE-OBRA DE PEDREIRO, INCLUSIVE ENCARGOS SOCIAIS DESONERADOS | H | 0.206 | 19.81 | 4.08
|  |  |  | TOTAL |  | 34.98
10.6 | 05.054.0110-A | PLACA FOTOLUMINESCENTE DE SINALIZACAO DE SEGURANCA CONTRA INCENDIO,PARA EQUIPAMENTOS DE COMBATE A INCENDIO E ALARME,EM P VC ANTICHAMA,DIMENSOES APROXIMADAS DE (30X30)CM,DE ACORDO COM A NORMA NBR 13434-2.FORNECIMENTO E COLOCACAO (OBS.:3%-DESGASTE DE FERRAMENTAS E EPI). | UN | 5 | 48.37 | 62.76 | 241.85 | 313.8
| 14720 | PLACA FOTOLUMINESCENTE SINALIZACAO,SEG.INCENDIO,EQUIPAMENTO DE COMBATE A INCENDIO E ALARME,APROX.(30X30)CM,NBR 13434-2 | UN | 1 | 44.29 | 44.29
| 20115 | MAO-DE-OBRA DE PEDREIRO, INCLUSIVE ENCARGOS SOCIAIS DESONERADOS | H | 0.206 | 19.81 | 4.08
|  |  |  | TOTAL |  | 48.37
10.7 | SI00000097599 | LUMINÁRIA DE EMERGÊNCIA, COM 30 LÂMPADAS LED DE 2 W, SEM REATOR - FORNECIMENTO E INSTALAÇÃO. AF_02/2020 | UN | 9 | 29 | 37.63 | 261 | 338.67
| 0038774 | LUMINARIA DE EMERGENCIA 30 LEDS, POTENCIA 2 W, BATERIA DE LITIO, AUTONOMIA DE 6 HORAS | UN | 1 | 22.61 | 22.61
| SI00000088264 | ELETRICISTA COM ENCARGOS COMPLEMENTARES | H | 0.1795 | 26.87 | 4.82
| SI00000088247 | AUXILIAR DE ELETRICISTA COM ENCARGOS COMPLEMENTARES | H | 0.0748 | 21 | 1.57
|  |  |  | TOTAL |  | 29
X | [5 empty] | TOTAL 6.0 | 2248.04 | 2917.14
11.0 |  | COBERTURA
11.1 | 16.002.0012-A | COBERTURA EM TELHA CERAMICA PORTUGUESA OU ROMANA,EXCLUSIVE CUMEEIRA E MADEIRAMENTO MEDIDA PELA AREA REAL DE COBERTURA.FO RNECIMENTO E COLOCACAO (OBS.:3%-DESGASTE DE FERRAMENTAS E EPI). | M2 | 803.15 | 62.47 | 80.47 | 50172.78 | 64629.48
| 07858 | TELHA COLONIAL MODELO PORTUGUESA | UN | 16 | 1.5 | 24
| 20132 | MAO-DE-OBRA DE SERVENTE DA CONSTRUCAO CIVIL, INCLUSIVE ENCARGOS SOCIAIS DESONERADOS | H | 1.545 | 14.34 | 22.15
| 20115 | MAO-DE-OBRA DE PEDREIRO, INCLUSIVE ENCARGOS SOCIAIS DESONERADOS | H | 0.824 | 19.81 | 16.32
|  |  |  | TOTAL |  | 62.47
11.2 | 16.002.0015-A | CUMEEIRA PARA COBERTURA EM TELHAS FRANCESAS,COLONIAIS,ROMANA OU PORTUGUESA.FORNECIMENTO E COLOCACAO (OBS.:3%-DESGASTE DE FERRAMENTAS E EPI). | M | 220.46 | 25.18 | 32.43 | 5551.18 | 7149.51
| 00564 | CUMEEIRA DE TELHA DE MARSELHA COMUM, DE1¦ | UN | 3 | 2.1 | 6.3
| 00149 | CIMENTO PORTLAND CP II 32, EM SACO DE 50KG | KG | 0.86 | 0.47 | 0.4
| 00001 | AREIA LAVADA, GROSSA, PARA REGIAO METROPOLITANA DO RIO DE JANEIRO | M3 | 0.002 | 80 | 0.16
| 20132 | MAO-DE-OBRA DE SERVENTE DA CONSTRUCAO CIVIL, INCLUSIVE ENCARGOS SOCIAIS DESONERADOS | H | 0.5665 | 14.34 | 8.12
| 20115 | MAO-DE-OBRA DE PEDREIRO, INCLUSIVE ENCARGOS SOCIAIS DESONERADOS | H | 0.515 | 19.81 | 10.2
|  |  |  | TOTAL |  | 25.18
11.3 | 16.001.0050-A | MADEIRAMENTO PARA COBERTURA EM DUAS AGUAS EM TELHAS CERAMICAS,CONSTITUIDO DE CUMEEIRA E TERCAS DE 3"X4.1/2",CAIBROS DE 3 "X1.1/2",RIPAS DE 1,5X4CM,TUDO EM MADEIRA SERRADA,SEM TESOURA OU PONTALETE,MEDIDO PELA AREA REAL DO MADEIRAMENTO.FORNECI MENTO E COLOCACAO (OBS.:3%-DESGASTE DE FERRAMENTAS E EPI). | M2 | 803.15 | 114.83 | 147.92 | 92225.71 | 118801.94
| 05434 | MACARANDUBA EM PECAS, DE 3,75X7,50CM (1.1/2"X3") | M | 2.82 | 12.26 | 34.57
| 02605 | MACARANDUBA EM RIPAS, DE (1,5x4)CM | M | 4.24 | 4.25 | 18.02
| 02604 | MACARANDUBA EM PECAS, DE 7,50X7,50CM (3"X3") | M | 0.2 | 22.9 | 4.58
| 02603 | MACARANDUBA EM PECAS, DE 7,50X11,25CM (3"X4.1/2") | M | 0.4 | 37.08 | 14.83
| 00453 | PREGO COM OU SEM CABECA, EM CAIXAS DE 50KG, OU QUANTIDADES EQUIVALENTES, N§12X12A 18X30 | KG | 0.04 | 15.94 | 0.63
| 20132 | MAO-DE-OBRA DE SERVENTE DA CONSTRUCAO CIVIL, INCLUSIVE ENCARGOS SOCIAIS DESONERADOS | H | 1.236 | 14.34 | 17.72
| 20046 | MAO-DE-OBRA DE CARPINTEIRO DE FORMA DE CONCRETO, INCLUSIVE ENCARGOS SOCIAIS DESONERADOS | H | 1.236 | 19.81 | 24.48
|  |  |  | TOTAL |  | 114.83
11.4 | 16.001.0065-A | TESOURA COMPLETA EM MADEIRA SERRADA.FORNECIMENTO E COLOCACAO (OBS.:3%-DESGASTE DE FERRAMENTAS E EPI). | UN | 29 | 1241.75 | 1599.62 | 36010.75 | 46388.98
| 02604 | MACARANDUBA EM PECAS, DE 7,50X7,50CM (3"X3") | M | 2 | 22.9 | 45.8
| 02603 | MACARANDUBA EM PECAS, DE 7,50X11,25CM (3"X4.1/2") | M | 4.5 | 37.08 | 166.86
| 02602 | MACARANDUBA EM PECAS, DE 7,50X15,00CM (3"X6") | M | 5.5 | 54.1 | 297.55
| 00453 | PREGO COM OU SEM CABECA, EM CAIXAS DE 50KG, OU QUANTIDADES EQUIVALENTES, N§12X12A 18X30 | KG | 1 | 15.94 | 15.94
| 00011 | CANTONEIRA DE ACO DOCE, P/SERRALHERIA, PRECO DE REVENDEDOR, DE 5/8"X1/8" ATE 1.1/2"X1/8" | KG | 6 | 8.11 | 48.66
| 20132 | MAO-DE-OBRA DE SERVENTE DA CONSTRUCAO CIVIL, INCLUSIVE ENCARGOS SOCIAIS DESONERADOS | H | 12.36 | 14.34 | 177.24
| 20046 | MAO-DE-OBRA DE CARPINTEIRO DE FORMA DE CONCRETO, INCLUSIVE ENCARGOS SOCIAIS DESONERADOS | H | 24.72 | 19.81 | 489.7
|  |  |  | TOTAL |  | 1241.75
11.5 | 16.030.0001-A | IMPERMEABILIZACAO ASFALTICA (HIDRO-ASFALTO),CONSUMO DE 1,2KG/M2,EXCLUSIVE PREPARO DA SUPERFICIE E PROTECAO MECANICA (OBS.:3%-DESGASTE DE FERRAMENTAS E EPI). | M2 | 317.66 | 21.89 | 28.19 | 6953.57 | 8954.83
| 01373 | HIDRO ASFALTO, EM EMBALAGENS DE 18KG | KG | 1.2 | 13.62 | 16.34
| 20132 | MAO-DE-OBRA DE SERVENTE DA CONSTRUCAO CIVIL, INCLUSIVE ENCARGOS SOCIAIS DESONERADOS | H | 0.103 | 14.34 | 1.47
| 20115 | MAO-DE-OBRA DE PEDREIRO, INCLUSIVE ENCARGOS SOCIAIS DESONERADOS | H | 0.206 | 19.81 | 4.08
|  |  |  | TOTAL |  | 21.89
11.6 | 13.348.0055-A | PEITORIL (CHAPIM) EM GRANITO CINZA ANDORINHA,ESPESSURA DE 2CM,LARGURA DE 28CM,ASSENTADO COM NATA DE CIMENTO SOBRE ARGAMASSA DE CI MENTO,SAIBRO E AREIA,NO TRACO 1:3:3 E REJUNTAMENTO COM CIMENTO BRANCO (OBS.:3%-DESGASTE DE FERRAMENTAS E EPI). | M | 182.2 | 99.34 | 127.96 | 18099.74 | 23314.31
| 11181 | PEITORIL EM GRANITO CINZA ANDORINHA, (28X2)CM | M | 1.05 | 74.98 | 78.72
| 00150 | CIMENTO BRANCO | KG | 1 | 1.4 | 1.4
| 20132 | MAO-DE-OBRA DE SERVENTE DA CONSTRUCAO CIVIL, INCLUSIVE ENCARGOS SOCIAIS DESONERADOS | H | 0.4635 | 14.34 | 6.64
| 20091 | MAO-DE-OBRA DE MARMORISTA DE MARMORE E GRANITO, INCLUSIVE ENCARGOS SOCIAIS DESONERADOS | H | 0.412 | 19.81 | 8.16
| 30153 | 07.001.0130-B ARGAMASSA CIM.,SAIBRO,AREIA 1:3:3,PREPARO MANUAL | M3 | 0.01 | 385.11 | 3.85
| 30129 | 07.001.0010-B PASTA DE CIMENTO COMUM | M3 | 0.0008 | 720.43 | 0.57
|  |  |  | TOTAL |  | 99.34
X | [5 empty] | TOTAL 11.0 | 209013.73 | 269239.05
12.0 |  | PAVIMENTAÇÃO / EXTERNO
12.1 | 08.027.0036-A | MEIO-FIO CURVO DE CONCRETO SIMPLES FCK=15MPA,MOLDADO NO LOCAL,TIPO DER-RJ,MEDINDO 0,15M NA BASE E COM ALTURA DE 0,45M,RE JUNTAMENTO COM ARGAMASSA DE CIMENTO E AREIA,NO TRACO 1:3,5,COM FORNECIMENTO DE TODOS OS MATERIAIS,ESCAVACAO E REATERRO (OBS.:10%- PECA CURVA 13,3%- PECA CURVA (10%) E DESGASTE DE FERRAMENTAS E EPI (3%)). | M | 33.6 | 100.97 | 130.06 | 3392.59 | 4370.01
| 20132 | MAO-DE-OBRA DE SERVENTE DA CONSTRUCAO CIVIL, INCLUSIVE ENCARGOS SOCIAIS DESONERADOS | H | 0.3399 | 14.34 | 4.87
| 20042 | MAO-DE-OBRA DE CALCETEIRO, INCLUSIVE ENCARGOS SOCIAS DESONERADOS | H | 0.1133 | 19.81 | 2.24
| 30282 | 11.004.0021-B FORMAS MADEIRA PARAM. PLANOS, 2 VEZES | M2 | 1.023 | 63.19 | 64.64
| 30270 | 11.002.0035-B LANCAMENTO CONC.S/ARM.2,0M3/H, HORIZ. | M3 | 0.0682 | 65.38 | 4.45
| 30254 | 11.002.0013-B PREPARO CONCR. BETON. 320L; 2,0M3/H | M3 | 0.0682 | 72.34 | 4.93
| 30246 | 11.001.0005-B CONCRETO FCK 15MPA | M3 | 0.0682 | 277.38 | 18.91
| 30164 | 07.002.0030-B ARGAMASSA CIM.,AREIA TRACO 1:4,PREPAROMECANICO | M3 | 0.00275 | 340.54 | 0.93
|  |  |  | TOTAL |  | 100.97
12.2 | SI00000094990 (MODIFICADO) | EXECUÇÃO DE PASSEIO (CALÇADA) OU PISO DE CONCRETO COM CONCRETO MOLDADO IN LOCO, FEITO EM OBRA, ACABAMENTO CONVENCIONAL, NÃO ARMADO. AF_07/2016 | M3 | 6.27 | 685.83 | 883.48 | 4300.15 | 5539.41
| 0004517 | SARRAFO *2,5 X 7,5* CM EM PINUS, MISTA OU EQUIVALENTE DA REGIAO - BRUTA | M | 2 | 2.14 | 4.28
| 0004460 | SARRAFO NAO APARELHADO *2,5 X 10* CM, EM MACARANDUBA, ANGELIM OU EQUIVALENTE DA REGIAO - BRUTA | M | 2.5 | 9.1 | 22.75
| SI00000088316 | SERVENTE COM ENCARGOS COMPLEMENTARES | H | 4.239 | 21.13 | 89.57
| SI00000088309 | PEDREIRO COM ENCARGOS COMPLEMENTARES | H | 1.983 | 26.76 | 53.06
| SI00000088262 | CARPINTEIRO DE FORMAS COM ENCARGOS COMPLEMENTARES | H | 2.256 | 26.52 | 59.82
| SI00000094964 | SI00000094964 CONCRETO FCK = 20MPA, TRAÇO 1:2,7:3 (EM MASSA SECA DE CIMENTO/ AREIA MÉDIA/ BRITA 1) - PREPARO MECÂNICO COM BETONEIRA 400 L. AF_05/2021 | M3 | 1.213 | 376.22 | 456.35
|  |  |  | TOTAL |  | 685.83
12.3 | SI00000095241 | LASTRO DE CONCRETO MAGRO, APLICADO EM PISOS, LAJES SOBRE SOLO OU RADIERS, ESPESSURA DE 3 CM. AF_07/2016 | M2 | 125.48 | 17.89 | 23.04 | 2244.83 | 2891.05
| SI00000088316 | SERVENTE COM ENCARGOS COMPLEMENTARES | H | 0.0741 | 21.13 | 1.56
| SI00000088309 | PEDREIRO COM ENCARGOS COMPLEMENTARES | H | 0.2718 | 26.76 | 7.27
| SI00000094968 | SI00000094968 CONCRETO MAGRO PARA LASTRO, TRAÇO 1:4,5:4,5 (EM MASSA SECA DE CIMENTO/ AREIA MÉDIA/ BRITA 1) - PREPARO MECÂNICO COM BETONEIRA 600 L. AF_05/2021 | M3 | 0.03 | 302.15 | 9.06 |  |  | 0.0565 | 5
|  |  |  | TOTAL |  | 17.89 |  |  | 0.0339 | 3
12.4 | 13.370.0055-A | PAVIMENTACAO COM PLACAS DE CONCRETO PRE-MOLDADAS,40X40X6CM FCK=10MPA,COM INTERSTICIOS DE 5CM,ASSENTE COM ARGAMASSA DE CI MENTO E AREIA,NO TRACO 1:8,EXCLUSIVE TOMADA DE JUNTAS E PREPARO DO TERRENO (OBS.:3%-DESGASTE DE FERRAMENTAS E EPI). | M2 | 125.48 | 71.56 | 92.18 | 8979.34 | 11566.74
| 00349 | PINUS, EM PECAS DE 2,50X30,00CM (1"X12") | M | 1 | 9.23 | 9.23
| 20132 | MAO-DE-OBRA DE SERVENTE DA CONSTRUCAO CIVIL, INCLUSIVE ENCARGOS SOCIAIS DESONERADOS | H | 0.927 | 14.34 | 13.29
| 20115 | MAO-DE-OBRA DE PEDREIRO, INCLUSIVE ENCARGOS SOCIAIS DESONERADOS | H | 0.309 | 19.81 | 6.12
| 20046 | MAO-DE-OBRA DE CARPINTEIRO DE FORMA DE CONCRETO, INCLUSIVE ENCARGOS SOCIAIS DESONERADOS | H | 0.618 | 19.81 | 12.24
| 30265 | 11.002.0029-B LANCAMENTO CONC.S/ARM.2,0M3/H/HORIZ/VERT | M3 | 0.05 | 97.04 | 4.85
| 30254 | 11.002.0013-B PREPARO CONCR. BETON. 320L; 2,0M3/H | M3 | 0.05 | 72.34 | 3.61
| 30245 | 11.001.0001-B CONCRETO FCK 10MPA | M3 | 0.05 | 258.93 | 12.94
| 30167 | 07.002.0045-B ARGAMASSA CIM.,AREIA TRACO 1:8,PREPAROMECANICO | M3 | 0.03 | 309.37 | 9.28
|  |  |  | TOTAL |  | 71.56
12.5 | SI00000092401 | EXECUÇÃO DE VIA EM PISO INTERTRAVADO, COM BLOCO RETANGULAR DE 20 X 10 CM, ESPESSURA 10 CM. AF_12/2015 | M2 | 46.74 | 86.35 | 111.23 | 4035.99 | 5198.89
| 0040524 | BLOQUETE/PISO INTERTRAVADO DE CONCRETO - MODELO ONDA/16 FACES/RETANGULAR/TIJOLINHO/PAVER/HOLANDES/PARALELEPIPEDO, 20 CM X 10 CM, E = 10 CM, RESISTENCIA DE 35 MPA (NBR 9781), COR NATURAL | M2 | 1.0131 | 63.08 | 63.9
| 0004741 | PO DE PEDRA (POSTO PEDREIRA/FORNECEDOR, SEM FRETE) | M3 | 0.0109 | 61.24 | 0.66
| 0000370 | AREIA MEDIA - POSTO JAZIDA/FORNECEDOR (RETIRADO NA JAZIDA, SEM TRANSPORTE) | M3 | 0.0568 | 67.66 | 3.84
| SI00000088316 | SERVENTE COM ENCARGOS COMPLEMENTARES | H | 0.3638 | 21.13 | 7.68
| SI00000088260 | CALCETEIRO COM ENCARGOS COMPLEMENTARES | H | 0.3638 | 26.62 | 9.68
| SI00000091285 | SI00000091285 CORTADORA DE PISO COM MOTOR 4 TEMPOS A GASOLINA, POTÊNCIA DE 13 HP, COM DISCO DE CORTE DIAMANTADO SEGMENTADO PARA CONCRETO, DIÂMETRO DE 350 MM, FURO DE 1" (14 X 1") - CHI DIURNO. AF_08/2015 | CHI | 0.1685 | 0.76 | 0.12
| SI00000091283 | SI00000091283 CORTADORA DE PISO COM MOTOR 4 TEMPOS A GASOLINA, POTÊNCIA DE 13 HP, COM DISCO DE CORTE DIAMANTADO SEGMENTADO PARA CONCRETO, DIÂMETRO DE 350 MM, FURO DE 1" (14 X 1") - CHP DIURNO. AF_08/2015 | CHP | 0.0135 | 23.31 | 0.31
| SI00000091278 | SI00000091278 PLACA VIBRATÓRIA REVERSÍVEL COM MOTOR 4 TEMPOS A GASOLINA, FORÇA CENTRÍFUGA DE 25 KN (2500 KGF), POTÊNCIA 5,5 CV - CHI DIURNO. AF_08/2015 | CHI | 0.1751 | 0.52 | 0.09
| SI00000091277 | SI00000091277 PLACA VIBRATÓRIA REVERSÍVEL COM MOTOR 4 TEMPOS A GASOLINA, FORÇA CENTRÍFUGA DE 25 KN (2500 KGF), POTÊNCIA 5,5 CV - CHP DIURNO. AF_08/2015 | CHP | 0.0069 | 10.17 | 0.07
|  |  |  | TOTAL |  | 86.35
12.6 | 14.010.0010-A | MASTRO METALICO EM TUBO DE FERRO GALVANIZADO DE 3" COM ALTURA DE 6,00M,EQUIPADO COM ROLDANA COM FIXACAO EM PRISMA DE CON CRETO DE 30X30X50CM.FORNECIMENTO E COLOCACAO (OBS.:3%-DESGASTE DE FERRAMENTAS E EPI 56%-ROLDANAS E DEMAIS MATERIAIS). | UN | 3 | 1235.36 | 1591.39 | 3706.08 | 4774.17
| 00197 | TUBO DE ACO GALVANIZADO, COM COSTURA, PESADO, NBR 5580, DN=3" | M | 10.296 | 84.25 | 867.43
| 20132 | MAO-DE-OBRA DE SERVENTE DA CONSTRUCAO CIVIL, INCLUSIVE ENCARGOS SOCIAIS DESONERADOS | H | 8.24 | 14.34 | 118.16
| 20115 | MAO-DE-OBRA DE PEDREIRO, INCLUSIVE ENCARGOS SOCIAIS DESONERADOS | H | 8.24 | 19.81 | 163.23
| 30246 | 11.001.0005-B CONCRETO FCK 15MPA | M3 | 0.312 | 277.38 | 86.54
|  |  |  | TOTAL |  | 1235.36
12.7 | 09.001.0020-A | PLANTIO DE GRAMA EM PLACAS TIPO ESMERALDA,INCLUSIVE FORNECIMENTO DA GRAMA E TRANSPORTE,EXCLUSIVE PREPARO DO TERRENO E O MATERIAL PARA ESTE (OBS.:3%-DESGASTE DE FERRAMENTAS E EPI). | M2 | 207.8 | 10.71 | 13.79 | 2225.53 | 2865.56
| 00699 | GRAMA EM PLACAS, TIPO ESMERALDA, COM TRANSPORTE | M2 | 1.02 | 6.5 | 6.63
| 20133 | MAO-DE-OBRA DE SERVENTE PARA SERVICOS DECONSERVACAO, INCLUSIVE ENCARGOS SOCIAISDESONERADOS | H | 0.3605 | 11.32 | 4.08
|  |  |  | TOTAL |  | 10.71
12.8 | 09.003.0162-A | ESPECIES VEGETAIS COM ALTURA DE(0,10 A 0,40)M,TIPO JASMIM ESTRELA,CAETIZINHO,CANA DA INDIA, CANA-INDICA,BIRI, CURCULIGO, GENGIBRE AZUL,IXORA ANA,PLANTA DA VIDA,ARARUTA,RHOEO,COPO DELEITE OU SIMILAR E CONSIDERANDO 12 MUDAS P/M2.FORNECIMENTO | M2 | 10 | 13.2 | 17 | 132 | 170
| 10875 | PLANTA ESP.VEG.C/ALT.(0,10 A 0,40)M, TIPO JASMINUM NITIDUM (JASMIM ESTRELA) | UN | 12 | 1.1 | 13.2
|  |  |  | TOTAL |  | 13.2
12.9 | SI00000094993 (COMPOSIÇÃO) | EXECUÇÃO DE PASSEIO (CALÇADA) OU PISO DE CONCRETO COM CONCRETO MOLDADO IN LOCO, USINADO, ACABAMENTO CONVENCIONAL, ESPESSURA 12 CM, ARMADO. AF_07/2016 | M2 | 14.38 | 103.58 | 133.43 | 1489.48 | 1918.72
| 0034492 | CONCRETO USINADO BOMBEAVEL, CLASSE DE RESISTENCIA C20, COM BRITA 0 E 1, SLUMP = 100 +/- 20 MM, EXCLUI SERVICO DE BOMBEAMENTO (NBR 8953) | M3 | 0.14 | 310 | 43.4
| 0007156 | TELA DE ACO SOLDADA NERVURADA, CA-60, Q-196, (3,11 KG/M2), DIAMETRO DO FIO = 5,0 MM, LARGURA = 2,45 M, ESPACAMENTO DA MALHA = 10 X 10 CM | M2 | 1.1224 | 40.75 | 45.73
| 0004517 | SARRAFO *2,5 X 7,5* CM EM PINUS, MISTA OU EQUIVALENTE DA REGIAO - BRUTA | M | 0.45 | 2.14 | 0.96
| 0003777 | LONA PLASTICA PESADA PRETA, E = 150 MICRA | M2 | 1.128 | 1.23 | 1.38
| SI00000088316 | SERVENTE COM ENCARGOS COMPLEMENTARES | H | 0.2537 | 21.13 | 5.36
| SI00000088309 | PEDREIRO COM ENCARGOS COMPLEMENTARES | H | 0.1183 | 26.76 | 3.16
| SI00000088262 | CARPINTEIRO DE FORMAS COM ENCARGOS COMPLEMENTARES | H | 0.1354 | 26.52 | 3.59
|  |  |  | TOTAL |  | 103.58
X | [5 empty] | TOTAL 12.0 | 30505.99 | 39294.55
13.0 |  | GRADIL
13.1 | 14.002.0199-A (COMPOSIÇÃO) | GRADIL FIXO ELETROFUNDIDO, MALHA 65 X 132 MM FIOS HORIZONTAIS 4,76 MM DE DIÂMETRO E BARRAS CHATAS VERTICAIS DE 25 X 2,0 MM DE ESPESSURA NAS MEDIDAS DE 1650 DE LARGURA X 2114 MM DE ALTURA. FIXADO COM MONTENTE EM BARRA CHATA 76 X 8 MM CHUMBADO | M2 | 53.74 | 419.22 | 540.03 | 22528.88 | 29021.21
| MERCADO | GRADIL FIXO ELETROFUNDIDO, MALHA 65 X 132 MM FIOS HORIZONTAIS 4,76 MM DE DIÂMETRO E BARRAS CHATAS VERTICAIS DE 25 X 2,0 MM DE ESPESSURA NAS MEDIDAS DE 1650 DE LARGURA X 2114 MM DE ALTURA. FIXADO COM MONTENTE EM BARRA CHATA 76 X 8 MM CHUMBADO | M2 | 1 | 296.15 | 296.15
| 20132 | MAO-DE-OBRA DE SERVENTE DA CONSTRUCAO CIVIL, INCLUSIVE ENCARGOS SOCIAIS DESONERADOS | H | 3.4505 | 14.34 | 49.48
| 20131 | MAO-DE-OBRA DE SERRALHEIRO DA CONSTRUCAOCIVIL, INCLUSIVE ENCARGOS SOCIAIS DESONERADOS | H | 3.4505 | 21.33 | 73.59
|  |  |  | TOTAL |  | 419.22
| MERCADO | GRADIL FIXO ELETROFUNDIDO, MALHA 65 X 132 MM FIOS HORIZONTAIS 4,76 MM DE DIÂMETRO E BARRAS CHATAS VERTICAIS DE 25 X 2,0 MM DE ESPESSURA NAS MEDIDAS DE 1650 DE LARGURA X 2114 MM DE ALTURA. FIXADO COM MONTENTE EM BARRA CHATA 76 X 8 MM CHUMBADO // GRADEMAX GRADIL ELETROFUNDIDO // CNPJ: 18.092.508/0001-22 | M2 | 1 | 347.3 | 347.3
| MERCADO | GRADIL FIXO ELETROFUNDIDO, MALHA 65 X 132 MM FIOS HORIZONTAIS 4,76 MM DE DIÂMETRO E BARRAS CHATAS VERTICAIS DE 25 X 2,0 MM DE ESPESSURA NAS MEDIDAS DE 1650 DE LARGURA X 2114 MM DE ALTURA. FIXADO COM MONTENTE EM BARRA CHATA 76 X 8 MM CHUMBADO // GRADISA SOLUÇÕES EM FERRO LTDA // CNPJ: 24.583.673/001-80 | M2 | 1 | 265.87 | 265.87
| MERCADO | GRADIL FIXO ELETROFUNDIDO, MALHA 65 X 132 MM FIOS HORIZONTAIS 4,76 MM DE DIÂMETRO E BARRAS CHATAS VERTICAIS DE 25 X 2,0 MM DE ESPESSURA NAS MEDIDAS DE 1650 DE LARGURA X 2114 MM DE ALTURA. FIXADO COM MONTENTE EM BARRA CHATA 76 X 8 MM CHUMBADO // METALGRADE PISOS INDUSTRIAIS S.A. // CNPJ: 46.307.989/0001-81 | M2 | 1 | 296.15 | 296.15
[5 empty] | TOTAL MÉDIA | 296.15
13.2 | 14.002.0199-A (COMPOSIÇÃO) | PORTÃO DE CORRER EM GRADIL METÁLICO, CONFORME PROJETO DE ESQUADRIAS, INCLUSIVE FERRAGENS | M2 | 11.56 | 952.23 | 1226.66 | 11007.77 | 14180.18
| MERCADO | PORTÃO DE CORRER EM GRADIL METÁLICO, CONFORME PROJETO DE ESQUADRIAS, INCLUSIVE FERRAGENS | M2 | 1 | 829.16 | 829.16
| 20132 | MAO-DE-OBRA DE SERVENTE DA CONSTRUCAO CIVIL, INCLUSIVE ENCARGOS SOCIAIS DESONERADOS // GRADISA SOLUÇÕES EM FERRO LTDA // CNPJ: 24.583.673/001-80 | H | 3.4505 | 14.34 | 49.48
| 20131 | MAO-DE-OBRA DE SERRALHEIRO DA CONSTRUCAOCIVIL, INCLUSIVE ENCARGOS SOCIAIS DESONERADOS | H | 3.4505 | 21.33 | 73.59
|  |  |  | TOTAL |  | 952.23
| MERCADO | PORTÃO DE CORRER EM GRADIL METÁLICO, CONFORME PROJETO DE ESQUADRIAS, INCLUSIVE FERRAGENS | M2 | 1 | 829.16 | 829.16
| MERCADO | PORTÃO DE CORRER EM GRADIL METÁLICO, CONFORME PROJETO DE ESQUADRIAS, INCLUSIVE FERRAGENS | M2 | 1 | 941 | 941
| MERCADO | PORTÃO DE CORRER EM GRADIL METÁLICO, CONFORME PROJETO DE ESQUADRIAS, INCLUSIVE FERRAGENS // METALGRADE PISOS INDUSTRIAIS S.A. // CNPJ: 46.307.989/0001-81 | M2 | 1 | 808.67 | 808.67
[5 empty] | TOTAL MÉDIA | 829.16
X | [5 empty] | TOTAL 13.0 | 33536.65 | 43201.39
14.0 |  | TRANSPORTE E BOTA-FORA
14.1 | 04.014.0095-A | RETIRADA DE ENTULHO DE OBRA COM CACAMBA DE ACO TIPO CONTAINER COM 5M3 DE CAPACIDADE,INCLUSIVE CARREGAMENTO,TRANSPORTE E DESCARREGAMENTO.CUSTO POR UNIDADE DE CACAMBA E INCLUI A TAXA PARA DESCARGA EM LOCAIS AUTORIZADOS (OBS.:3%-DESGASTE DE FERRAMENTAS E EPI). | UN | 15 | 258.86 | 333.46 | 3882.9 | 5001.9
| 20132 | MAO-DE-OBRA DE SERVENTE DA CONSTRUCAO CIVIL, INCLUSIVE ENCARGOS SOCIAIS DESONERADOS | H | 0.618 | 14.34 | 8.86
| 10962 | ALUGUEL CACAMBA DE ACO TIPO CONTAINER C/5M3 CAPAC.P/RETIRADA ENTULHO OBRA,INCL.CARREGA.,TRANSP.E DESCAR.LOCAIS AUTORIZ. | UN | 1 | 250 | 250
|  |  |  | TOTAL |  | 258.86
X | [5 empty] | TOTAL 13.0 | 3882.9 | 5001.9
x |  |  |  |  | TOTAL GERAL |  | 1440401.64 | 1855244.89
| SI00000090820 | PORTA DE MADEIRA PARA PINTURA, SEMI-OCA (LEVE OU MÉDIA), 60X210CM, ESPESSURA DE 3,5CM, INCLUSO DOBRADIÇAS - FORNECIMENTO E INSTALAÇÃO. AF_12/2019 | UN | 1 | 264.77 | 264.77
| 02922 | FECHADURA,P/PORTA INT.MAD.,FER.,ACAB.CROM.,MACAN.TIPO ALAV.ZAMAK OU LATAO CROM.OU POL.ESP.RET.OU SEMI-ELIP.FER.LAT.CROMA | UN | 1 | 27.61 | 27.61
| 0011055 | PARAFUSO ROSCA SOBERBA ZINCADO CABECA CHATA FENDA SIMPLES 3,5 X 25 MM (1 ") | UN | 19.8 | 0.08 | 1.58
| 0010553 | PORTA DE MADEIRA, FOLHA MEDIA (NBR 15930) DE 600 X 2100 MM, DE 35 MM A 40 MM DE ESPESSURA, NUCLEO SEMI-SOLIDO (SARRAFEADO), CAPA LISA EM HDF, ACABAMENTO EM PRIMER PARA PINTURA | UN | 1 | 139.18 | 139.18
| 0002432 | DOBRADICA EM ACO/FERRO, 3 1/2" X 3", E= 1,9 A 2 MM, COM ANEL, CROMADO OU ZINCADO, TAMPA BOLA, COM PARAFUSOS | UN | 3 | 24.83 | 74.49
| SI00000088316 | SERVENTE COM ENCARGOS COMPLEMENTARES | H | 0.641 | 21.13 | 13.54
| SI00000088261 | CARPINTEIRO DE ESQUADRIA COM ENCARGOS COMPLEMENTARES | H | 1.282 | 28.06 | 35.97
|  |  |  | TOTAL |  | 292.37
| SI00000090822 | PORTA DE MADEIRA PARA PINTURA, SEMI-OCA (LEVE OU MÉDIA), 80X210CM, ESPESSURA DE 3,5CM, INCLUSO DOBRADIÇAS - FORNECIMENTO E INSTALAÇÃO. AF_12/2019 | UN | 1 | 288.9 | 288.9
| 02922 | FECHADURA,P/PORTA INT.MAD.,FER.,ACAB.CROM.,MACAN.TIPO ALAV.ZAMAK OU LATAO CROM.OU POL.ESP.RET.OU SEMI-ELIP.FER.LAT.CROMA | UN | 1 | 27.61 | 27.61
| 0011055 | PARAFUSO ROSCA SOBERBA ZINCADO CABECA CHATA FENDA SIMPLES 3,5 X 25 MM (1 ") | UN | 19.8 | 0.08 | 1.58
| 0010555 | PORTA DE MADEIRA, FOLHA MEDIA (NBR 15930) DE 800 X 2100 MM, DE 35 MM A 40 MM DE ESPESSURA, NUCLEO SEMI-SOLIDO (SARRAFEADO), CAPA LISA EM HDF, ACABAMENTO EM PRIMER PARA PINTURA | UN | 1 | 153.12 | 153.12
| 0002432 | DOBRADICA EM ACO/FERRO, 3 1/2" X 3", E= 1,9 A 2 MM, COM ANEL, CROMADO OU ZINCADO, TAMPA BOLA, COM PARAFUSOS | UN | 3 | 24.83 | 74.49
| SI00000088316 | SERVENTE COM ENCARGOS COMPLEMENTARES | H | 0.773 | 21.13 | 16.33
| SI00000088261 | CARPINTEIRO DE ESQUADRIA COM ENCARGOS COMPLEMENTARES | H | 1.546 | 28.06 | 43.38
|  |  |  | TOTAL |  | 316.51

## DESONERADA resumida
Estado do Rio de Janeiro
Prefeitura Municipal de Barra Mansa
|  | Secretaria Municipal de Planejamento Urbano | ORÇAMENTO Nº
|  | Serviço : IMPLANTAÇÃO DE CRECHE VISTA ALEGRE | DATA:21/10/21
|  | Local: RUA SÃO PEDRO, LOTE A1, LOTEAMENTO VILAGE NORTE, VISTA ALEGRE | PROJETO: Aqt° Mariana Teixeira
|  | Data-Base: EMOP - RJ / SINAPI e SCO-RJ- Desonerado - Base JULHO - 2021 | LEVANTAMENTO: Aqt° Mariana Teixeira
|  | BDI: 28,82% | ORÇAMENTO: Eng° Patrick Suckow
APROVAÇÃO: Eng. Eros dos Santos
PLANILHA DE ORÇAMENTO
ITEM | CÓDIGO | DISCRIMINAÇÃO | UN | QUANT. | PREÇOS (R$) |  |  |  | QUANT. | QUANT.
[5 empty] | UNIT s/ BDI | UNITc/ BDI | TOTAL s/ BDI | TOTAL c/ BDI
1.0 |  | SERVIÇOS PRELIMINARES
1.1 | 02.020.0002-A | PLACA DE IDENTIFICACAO DE OBRA PUBLICA,TIPO BANNER/PLOTTER,CONSTITUIDA POR LONA E IMPRESSAO DIGITAL,INCLUSIVE SUPORTES D E MADEIRA.FORNECIMENTO E COLOCACAO (OBS.:3% - DESGASTE DE FERRAMENTAS E EPI). | M2 | 10 | 199.97 | 257.6 | 1999.7 | 2576 | 399880 | 80
1.2 | 02.004.0002-B | BARRACAO OBRA C/PAREDES CHAPAS MADEIRA COMPENSADA,PLASTIF.,LISA,COLAGEM FENOLICA,PROVA D`AGUA, COM 10MM ESP.PISO E ESTRU TURA MADEIRA 3¦,COBERTURA TELHAS ONDULADAS 6MM FIBROCIMENTO,EXCL.PINT.E LIGACOES PROVISORIAS,INCL.INST.,APARELHOS,ESQUAD RIAS E FERRAG.,PROJ.N§2005/EMOP,ESCRITORIO,SANITARIOS,DEPOSITOS E TORRE C/CAIXA D`AGUA 500L,REAPROVEITADO 5 VEZES (OBS.:3% - DESGASTE DE FERRAMENTAS E EPI 1% - GRAMPO E ROSETA DE MADEIRA 36% - PARAFUSO DE FIXACAO). | M2 | 40 | 411.82 | 530.5 | 16472.8 | 21220
1.3 | 02.015.0001-A | INSTALACAO E LIGACAO PROVISORIA PARA ABASTECIMENTO DE AGUA E ESGOTAMENTO SANITARIO EM CANTEIRO DE OBRAS,INCLUSIVE ESCAVA CAO,EXCLUSIVE REPOSICAO DA PAVIMENTACAO DO LOGRADOURO PUBLICO (OBS.:3% - DESGASTE DE FERRAMENTAS E EPI). | UN | 1 | 3622.88 | 4666.99 | 3622.88 | 4666.99
1.4 | 02.016.0001-A | INSTALACAO E LIGACAO PROVISORIA DE ALIMENTACAO DE ENERGIA ELETRICA,EM BAIXA TENSAO,PARA CANTEIRO DE OBRAS,M3-CHAVE 100A, CARGA 3KW,20CV,EXCLUSIVE O FORNECIMENTO DO MEDIDOR (OBS.:3% - DESGASTE DE FERRAMENTAS E EPI). | UN | 1 | 1942.86 | 2502.79 | 1942.86 | 2502.79 |  | 2000
1.5 | SI00000099059 | LOCACAO CONVENCIONAL DE OBRA, UTILIZANDO GABARITO DE TÁBUAS CORRIDAS PONTALETADAS A CADA 2,00M - 2 UTILIZAÇÕES. AF_10/2018 | M | 123 | 54.55 | 70.27 | 6709.65 | 8643.21
X | [5 empty] | TOTAL 1.0 | 30747.89 | 39608.99
2.0 |  | MOVIMENTAÇÃO DE TERRA
2.1 | 03.009.0005-A | ATERRO COM MATERIAL DE 1¦ CATEGORIA,COMPACTADO MANUALMENTE EM CAMADAS DE 20CM DE MATERIAL APILOADO,PROVENIENTE DE JAZIDA DISTANTE ATE 1KM,INCLUSIVE ESCAVACAO,CARGA,TRANSPORTE EM CAMINHAO BASCULANTE,DESCARGA,ESPALHAMENTO E IRRIGACAO MANUAIS (OBS.:3%-DESGASTE DE FERRAMENTAS E EPI). | M3 | 225.6 | 120.21 | 154.85 | 27119.37 | 34934.16
2.2 | 03.001.0001-B | ESCAVACAO MANUAL DE VALA/CAVA EM MATERIAL DE 1¦ CATEGORIA (A(AREIA,ARGILA OU PICARRA),ATE 1,50M DE PROFUNDIDADE,EXCLUSIV E ESCORAMENTO E ESGOTAMENTO (OBS.:3% - DESGASTE DE FERRAMENTAS E EPI). | M3 | 137 | 50.21 | 64.68 | 6878.77 | 8861.16
2.3 | SI00000100576 | REGULARIZAÇÃO E COMPACTAÇÃO DE SUBLEITO DE SOLO PREDOMINANTEMENTE ARGILOSO. AF_11/2019 | M2 | 121.3 | 1.95 | 2.51 | 236.53 | 304.46
2.4 | SI00000096995 | REATERRO MANUAL APILOADO COM SOQUETE. AF_10/2017 | M3 | 74.88 | 50.68 | 65.28 | 3794.91 | 4888.16
2.5 | 03.016.0015-B | ESCAVACAO MECANICA DE VALA NAO ESCORADA,EM MATERIAL DE 1¦CATEGORIA,ATE 1,50M DE PROFUNDIDADE,UTILIZANDO RETRO-ESCAVADEIR A,EXCLUSIVE ESGOTAMENTO | M3 | 960.58 | 7.4 | 9.06 | 7108.29 | 8702.85
X | [5 empty] | TOTAL 2.0 | 45137.87 | 57690.79
3.0 |  | ESTRUTURA
3.1 | SI00000096543 (COMPOSIÇÃO) | ARMAÇÃO DE BLOCO, VIGA BALDRAME E SAPATA UTILIZANDO AÇO CA-60 DE 5 MM - MONTAGEM. AF_06/2017 (SAPATAS ISOLADAS) | KG | 31 | 32.38 | 41.71 | 1003.78 | 1293.01
3.2 | SI00000096546 (COMPOSIÇÃO) | ARMAÇÃO DE BLOCO, VIGA BALDRAME OU SAPATA UTILIZANDO AÇO CA-50 DE 10 MM - MONTAGEM. AF_06/2017 (SAPATAS ISOLADAS) | KG | 369 | 27.38 | 35.27 | 10103.22 | 13014.63
3.3 | SI00000096547 (COMPOSIÇÃO) | ARMAÇÃO DE BLOCO, VIGA BALDRAME OU SAPATA UTILIZANDO AÇO CA-50 DE 12,5 MM - MONTAGEM. AF_06/2017 (SAPATAS ISOLADAS) | KG | 326 | 23.44 | 30.19 | 7641.44 | 9841.94
3.4 | SI00000092775 (COMPOSIÇÃO) | ARMAÇÃO DE PILAR OU VIGA DE UMA ESTRUTURA CONVENCIONAL DE CONCRETO ARMADO EM UMA EDIFICAÇÃO TÉRREA OU SOBRADO UTILIZANDO AÇO CA-60 DE 5,0 MM - MONTAGEM. AF_12/2015 (VIGAS E PILARES) | KG | 1249.4 | 32.39 | 41.72 | 40468.06 | 52124.96
3.5 | SI00000092776 (COMPOSIÇÃO) | ARMAÇÃO DE PILAR OU VIGA DE UMA ESTRUTURA CONVENCIONAL DE CONCRETO ARMADO EM UMA EDIFICAÇÃO TÉRREA OU SOBRADO UTILIZANDO AÇO CA-50 DE 6,3 MM - MONTAGEM. AF_12/2015 (VIGAS E PILARES) | KG | 31 | 28.85 | 37.16 | 894.35 | 1151.96
3.6 | SI00000092777 (COMPOSIÇÃO) | ARMAÇÃO DE PILAR OU VIGA DE UMA ESTRUTURA CONVENCIONAL DE CONCRETO ARMADO EM UMA EDIFICAÇÃO TÉRREA OU SOBRADO UTILIZANDO AÇO CA-50 DE 8,0 MM - MONTAGEM. AF_12/2015 (VIGAS E PILARES) | KG | 1530.3 | 30.06 | 38.72 | 46000.81 | 59253.21
3.7 | SI00000092778 (COMPOSIÇÃO) | ARMAÇÃO DE PILAR OU VIGA DE UMA ESTRUTURA CONVENCIONAL DE CONCRETO ARMADO EM UMA EDIFICAÇÃO TÉRREA OU SOBRADO UTILIZANDO AÇO CA-50 DE 10,0 MM - MONTAGEM. AF_12/2015 (VIGAS E PILARES) | KG | 803.9 | 27.31 | 35.18 | 21954.5 | 28281.2
3.8 | SI00000092779 (COMPOSIÇÃO) | ARMAÇÃO DE PILAR OU VIGA DE UMA ESTRUTURA CONVENCIONAL DE CONCRETO ARMADO EM UMA EDIFICAÇÃO TÉRREA OU SOBRADO UTILIZANDO AÇO CA-50 DE 12,5 MM - MONTAGEM. AF_12/2015 (VIGAS E PILARES) | KG | 773 | 23.28 | 29.98 | 17995.44 | 23174.54
3.9 | SI00000092801 | CORTE E DOBRA DE AÇO CA-50, DIÂMETRO DE 6,3 MM, UTILIZADO EM LAJE. AF_12/2015 | KG | 902.2 | 14.8 | 19.06 | 13352.56 | 17195.93
3.10 | SI00000092802 | CORTE E DOBRA DE AÇO CA-50, DIÂMETRO DE 8,0 MM, UTILIZADO EM LAJE. AF_12/2015 | KG | 472.5 | 14.97 | 19.28 | 7073.32 | 9109.8
3.11 | SI00000092803 | CORTE E DOBRA DE AÇO CA-50, DIÂMETRO DE 10,0 MM, UTILIZADO EM LAJE. AF_12/2015 | KG | 9.2 | 13.92 | 17.93 | 128.06 | 164.95
3.12 | SI00000092800 | CORTE E DOBRA DE AÇO CA-60, DIÂMETRO DE 5,0 MM, UTILIZADO EM LAJE. AF_12/2015 | KG | 956.3 | 14.18 | 18.26 | 13560.33 | 17462.03
3.13 | SI00000092723 | CONCRETAGEM DE VIGAS E LAJES, FCK=20 MPA, PARA LAJES PREMOLDADAS COM USO DE BOMBA EM EDIFICAÇÃO COM ÁREA MÉDIA DE LAJES MENOR OU IGUAL A 20 M² - LANÇAMENTO, ADENSAMENTO E ACABAMENTO. AF_12/2015 | M3 | 92.73 | 405.96 | 522.95 | 37644.67 | 48493.15
3.14 | SI00000092720 | CONCRETAGEM DE PILARES, FCK = 25 MPA, COM USO DE BOMBA EM EDIFICAÇÃO COM SEÇÃO MÉDIA DE PILARES MENOR OU IGUAL A 0,25 M² - LANÇAMENTO, ADENSAMENTO E ACABAMENTO. AF_12/2015 | M3 | 16.53 | 416.83 | 536.96 | 6890.19 | 8875.94
3.15 | SI00000096558 | CONCRETAGEM DE SAPATAS, FCK 30 MPA, COM USO DE BOMBA  LANÇAMENTO, ADENSAMENTO E ACABAMENTO. AF_11/2016 | M3 | 17.03 | 438.41 | 564.75 | 7466.12 | 9617.69
3.16 | 11.004.0021-B | FORMAS DE MADEIRA DE 3¦ PARA MOLDAGEM DE PECAS DE CONCRETO ARMADO COM PARAMENTOS PLANOS,EM LAJES,VIGAS,PAREDES,ETC,SERVI NDO A MADEIRA 2 VEZES,INCLUSIVE DESMOLDAGEM,EXCLUSIVE ESCORAMENTO (OBS.:3%-DESGASTE DE FERRAMENTAS E EPI). | M2 | 809.915 | 63.15 | 81.34 | 51146.13 | 65878.48
X | [5 empty] | TOTAL 3.0 | 282428.63 | 363781.46
4.0 |  | ALVENARIA/DIVISÓRIAS E REVESTIMENTOS
4.1 | 12.003.0075-B | ALVENARIA DE TIJOLOS CERAMICOS FURADOS 10X20X20CM,ASSENTES COM ARGAMASSA DE CIMENTO E SAIBRO,NO TRACO 1:8,EM PAREDES DE MEIA VEZ(0,10M),DE SUPERFICIE CORRIDA,ATE 3,00M DE ALTURA EMEDIDA PELA AREA REAL (OBS.:3%-DESGASTE DE FERRAMENTAS E EPI). | M2 | 1113.64 | 53.96 | 69.51 | 60092.01 | 77409.11
4.2 | 12.003.0055-A | ALVENARIA DE TIJOLOS CERAMICOS FURADOS 10X20X20CM,ASSENTES COM ARGAMASSA DE CIMENTO E SAIBRO,NO TRACO 1:8,EM PAREDES DE UMA VEZ(0,20M),DE SUPERFICIE CORRIDA,ATE 3,00M DE ALTURA E MEDIDA PELA AREA REAL (OBS.:3%-DESGASTE DE FERRAMENTAS E EPI). | M2 | 72.18 | 105.76 | 136.24 | 7633.75 | 9833.8
4.3 | SI00000093201 | FIXAÇÃO (ENCUNHAMENTO) DE ALVENARIA DE VEDAÇÃO COM ARGAMASSA APLICADA COM COLHER. AF_03/2016 | M | 277.12 | 6.09 | 7.84 | 1687.66 | 2172.62
4.4 | 12.035.0001-A | PAREDE DIVISORIA PARA SANITARIO EM GRANITO CINZA ANDORINHA,COM 2CM DE ESPESSURA,POLIDA NAS DUAS FACES,FIXACAO PISO OU PA REDE,EXCLUSIVE FERRAGENS PARA FIXACAO.FORNECIMENTO E COLOCACAO (OBS.:3%-DESGASTE DE FERRAMENTAS E EPI). | M2 | 34.15 | 398.58 | 513.45 | 13611.5 | 17534.31
4.5 | 13.001.0026-A | EMBOCO COM ARGAMASSA DE CIMENTO E AREIA,NO TRACO 1:3 COM 2CM DE ESPESSURA,INCLUSIVE CHAPISCO DE CIMENTO E AREIA,NO TRACO 0,04375 (OBS.:3%-DESGASTE DE FERRAMENTAS E EPI). | M2 | 3195.23 | 28 | 36.06 | 89466.44 | 115219.99
4.6 | SI00000101161 | ALVENARIA DE VEDAÇÃO COM ELEMENTO VAZADO DE CONCRETO (COBOGÓ) DE 7X50X50CM E ARGAMASSA DE ASSENTAMENTO COM PREPARO EM BETONEIRA. AF_05/2020 | M2 | 84.36 | 261.74 | 337.17 | 22080.38 | 28443.66
4.7 | SI00000087630 | CONTRAPISO EM ARGAMASSA TRAÇO 1:4 (CIMENTO E AREIA), PREPARO MECÂNICO COM BETONEIRA 400 L, APLICADO EM ÁREAS SECAS SOBRE LAJE, ADERIDO, ACABAMENTO NÃO REFORÇADO, ESPESSURA 3CM. AF_07/2021 | M2 | 410 | 32.96 | 42.45 | 13513.6 | 17404.5
4.8 | SI00000087270 (COTAÇÃO) | REVESTIMENTO CERÂMICO PARA PAREDES INTERNAS COM PLACAS TIPO ESMALTADA EXTRA DE DIMENSÕES 25X35 CM APLICADAS EM AMBIENTES DE ÁREA MENOR QUE 5 M² A MEIA ALTURA DAS PAREDES. AF_06/2014 | M2 | 701.95 | 78.71 | 101.39 | 55250.48 | 71170.71
4.9 | 13.030.0257-A | REVESTIMENTO DE PAREDES COM LADRILHOS CERAMICOS,CORES ECONOMICAS(BRANCO,CINZA,BEGE,AZUL,VERDE,MARROM E PRETO),COM MEDIDA S EM TORNO DE (10X10)CM,ASSENTE CONFORME ITEM 13.025.0058 (OBS.:3%-DESGASTE DE FERRAMENTAS E EPI). | M2 | 220.01 | 94.8 | 122.12 | 20856.94 | 26867.62
4.10 | SI00000087246 (MODIFICADO) | REVESTIMENTO CERÂMICO PARA PISO COM PLACAS TIPO ESMALTADA EXTRA DE DIMENSÕES (40X40) CM APLICADA EM AMBIENTES DE ÁREA MENOR QUE 5 M2. AF_06/2014 | M2 | 148.89 | 59.58 | 76.75 | 8870.86 | 11427.3
4.11 | 11.013.0009-A | CAMADA IMPERMEABILIZADORA EM CONCRETO ARMADO,ESPESSURA DE 5CM,ARMADURA CRUZADA COM BARRAS DE ACO CA-25 DE 3/16",ESPACADA S DE 30CM,JUNTAS DE SARRAFO DE MADEIRA ESPACADAS DE 3,00M,SENDO O CONCRETO DOSADO PARA UMA RESISTENCIA CARACTERISTICA A COMPRESSAO DE 10MPA (OBS.:3%-DESGASTE DE FERRAMENTAS E EPI). | M2 | 410.81 | 39.68 | 51.11 | 16300.94 | 20996.49
4.12 | 13.380.0013-A | PISO DE GRANITINA,COMPREENDENDO:A)LASTRO,COM 4CM DE ESPESSURA MEDIA,DE ARGAMASSA DE CIMENTO E AREIA GROSSA,NO TRACO 1:4; B) CAMADA DE GRANITINA,COM 3CM DE ESPESSURA,FEITA COM GRANILHA N§1 VERMELHA E CIMENTO,SUPERFICIE ESTUCADA APOS A FUNDICA O,SEM POLIMENTO (OBS.:3%-DESGASTE DE FERRAMENTAS E EPI). | M2 | 406.17 | 67.12 | 86.46 | 27262.13 | 35117.45
4.13 | 05.001.0850-A | POLIMENTO MECANICO EM PISO CIMENTADO ANTIGO,APOS REPAROS DO REVESTIMENTO COM ESTUQUE DE CIMENTO E ADESIVO,INCLUSIVE ESTE S MATERIAIS (OBS.:3%-DESGASTE DE FERRAMENTAS E EPI). | M2 | 406.17 | 10.57 | 13.61 | 4293.21 | 5527.97
4.14 | 13.301.0081-A | PISO CIMENTADO,COM 1,5CM DE ESPESSURA,COM ARGAMASSA DE CIMENTO E AREIA, NO TRACO 1:3, COM ACABAMENTO ASPERO, SOBRE BASE EXISTENTE (OBS.:3%-DESGASTE DE FERRAMENTAS E EPI). | M2 | 189.45 | 30.27 | 38.99 | 5734.65 | 7386.65
4.15 | 13.348.0075-A | SOLEIRA EM GRANITO CINZA ANDORINHA,ESPESSURA DE 2CM,COM 2 POLIMENTOS,LARGURA DE 15CM,ASSENTADO COM ARGAMASSA DE CIMENTO, SAIBRO E AREIA, NO TRACO 1:2:2, E REJUNTAMENTO COM CIMENTOBRANCO E CORANTE (OBS.:3%-DESGASTE DE FERRAMENTAS E EPI). | M | 19.2 | 59.73 | 76.94 | 1146.81 | 1477.24
4.16 | 13.348.0075-A (MODIDICADO) | SOLEIRA EM GRANITO CINZA ANDORINHA,ESPESSURA DE 2CM,COM 2 POLIMENTOS,LARGURA DE 17CM,ASSENTADO COM ARGAMASSA DE CIMENTO, SAIBRO E AREIA, NO TRACO 1:2:2, E REJUNTAMENTO COM CIMENTOBRANCO E CORANTE (OBS.:3%-DESGASTE DE FERRAMENTAS E EPI). | M | 4.07 | 59.73 | 76.94 | 243.1 | 313.14
4.17 | 13.348.0050-A | PEITORIL EM GRANITO CINZA ANDORINHA,ESPESSURA DE 2CM,LARGURA 15 A 18CM,ASSENTADO COM NATA DE CIMENTO SOBRE ARGAMASSA DE CIMENTO,SAIBRO E AREIA,NO TRACO 1:3:3 E REJUNTAMENTO COM CIMENTO BRANCO (OBS.:3%-DESGASTE DE FERRAMENTAS E EPI). | M | 61.2 | 72.05 | 92.81 | 4409.46 | 5679.97
4.18 | 13.348.0055-A (MODIFICADO) | PEITORIL EM GRANITO CINZA ANDORINHA,ESPESSURA DE 2CM,LARGURA DE 45CM,ASSENTADO COM NATA DE CIMENTO SOBRE ARGAMASSA DE CI MENTO,SAIBRO E AREIA,NO TRACO 1:3:3 E REJUNTAMENTO COM CIMENTO BRANCO (OBS.:3%-DESGASTE DE FERRAMENTAS E EPI). | M | 14.6 | 99.34 | 127.96 | 1450.36 | 1868.21
4.19 | 13.333.0010-A | REVESTIMENTO DE PISO COM CERAMICA TATIL DIRECIONAL,(LADRILHO HIDRAULICO),PARA PESSOAS COM NECESSIDADES ESPECIFICAS,ASSEN TES SOBRE SUPERFICIE EM OSSO,CONFORME ITEM 13.330.0010 (OBS.:3%-DESGASTE DE FERRAMENTAS E EPI). | M2 | 3.87 | 126.57 | 163.04 | 489.82 | 630.96
4.20 | 13.416.0010-A | PISO TATIL DE BORRACHA,DIRECIONAL,PARA PESSOAS COM NECESSIDADES ESPECIFICAS,25X25CM,ESPESSURA DE 5MM,NA COR PRETA,COLADO SOBRE BASE EXISTENTE.FORNECIMENTO E COLOCACAO | M2 | 14.31 | 95.18 | 122.61 | 1362.02 | 1754.54
4.21 | 13.416.0015-A | PISO TATIL DE BORRACHA,ALERTA,PARA PESSOAS COM NECESSIDADES ESPECIFICAS,25X25CM, ESPESSURA DE 5MM, NA COR PRETA, COLADO SOBRE BASE EXISTENTE.FORNECIMENTO E COLOCACAO | M2 | 8.87 | 95.18 | 122.61 | 844.24 | 1087.55
4.22 | 20.115.0015-A | AREIA PARA REGIAO DE BARRA MANSA,EXCLUSIVE TRANSPORTE,INCLUSIVE CARGA NO CAMINHAO.FORNECIMENTO | M3 | 27.44 | 70 | 90.17 | 1920.8 | 2474.26
X | [5 empty] | TOTAL 4.0 | 358521.16 | 461798.05
5.0 |  | ESQUADIRAS
5.1 | SI00000090822 | PORTA DE MADEIRA PARA PINTURA, SEMI-OCA (LEVE OU MÉDIA), 80X210CM, ESPESSURA DE 3,5CM, INCLUSO DOBRADIÇAS - FORNECIMENTO E INSTALAÇÃO. AF_12/2019 | UN | 11 | 288.9 | 372.16 | 3177.9 | 4093.76
5.2 | SI00000090820 | PORTA DE MADEIRA PARA PINTURA, SEMI-OCA (LEVE OU MÉDIA), 60X210CM, ESPESSURA DE 3,5CM, INCLUSO DOBRADIÇAS - FORNECIMENTO E INSTALAÇÃO. AF_12/2019 | UN | 1 | 264.76 | 341.06 | 264.76 | 341.06
5.3 | SI00000090822 + SI00000100866 | PORTA DE MADEIRA PARA PINTURA, SEMI-OCA (LEVE OU MÉDIA), 80X210CM, ESPESSURA DE 3,5CM, INCLUSO DOBRADIÇAS E BARRA DE APOIO PNE - FORNECIMENTO E INSTALAÇÃO. AF_12/2019 | UN | 15 | 558.97 | 720.06 | 8384.55 | 10800.9 |  | 27
5.4 | 14.008.0095-A (MODIFICADO) | PORTA DE MADEIRA, LISA, COMPENSADO,DE 60X160X3CM, REVESTIDA DE CHAPA DE LAMINADO MELAMINICO, 1MM DE ESPESSURA, EXCLUSIVE ADUELA,ALIZAR E FERRAGENS.FORNECIMENTO E COLOCACAO (OBS.:3%-DESGASTE DE FERRAMENTAS E EPI). | UN | 11 | 658.34 | 848.07 | 7241.74 | 9328.77
5.6 | 14.007.0258-A | FECHADURA PARA PORTAS INTERNAS DE MADEIRA,TIPO GORGE,TRINCO REVERSIVEL EM LATAO,ACABAMENTO CROMADO,COM MACANETA TIPO ALA VANCA EM ZAMAK,ACABAMENTO CROMADO,ENTRADA E ROSETA CIRCULARES,EM LATAO LAMINADO COM ACABAMENTO CROMADO.FORNECIMENTO | UN | 27 | 231.59 | 298.33 | 6252.93 | 8054.91
5.7 | SI00000091305 | FECHADURA DE EMBUTIR PARA PORTA DE BANHEIRO, COMPLETA, ACABAMENTO PADRÃO POPULAR, INCLUSO EXECUÇÃO DE FURO - FORNECIMENTO E INSTALAÇÃO. AF_12/2019 | UN | 11 | 113.6 | 146.33 | 1249.6 | 1609.63
5.8 | SI00000091341 | PORTA EM ALUMÍNIO DE ABRIR TIPO VENEZIANA COM GUARNIÇÃO, FIXAÇÃO COM PARAFUSOS - FORNECIMENTO E INSTALAÇÃO. AF_12/2019 | M2 | 8.38 | 613.2 | 789.92 | 5138.61 | 6619.52
5.9 | 14.003.0076-A | JANELA BASCULANTE DE ALUMINIO ANODIZADO AO NATURAL,COM 2 ORDENS SENDO A INFERIOR FIXA,EM PERFIS SERIE 28.FORNECIMENTO E COLOCACAO (OBS.:3%-DESGASTE DE FERRAMENTAS E EPI 23%-ANODIZACAO E ACESSORIOS). | M2 | 13.32 | 499.87 | 643.93 | 6658.26 | 8577.14
5.10 | 14.003.0061-A | JANELA DE ALUMINIO ANODIZADO AO NATURAL,TIPO PIVOTANTE,COM PAINEL PIVOTANTE VERTICAL,EM PERFIS SERIE 28. FORNECIMENTO E COLOCACAO (OBS.:3%-DESGASTE DE FERRAMENTAS E EPI 40%-ANODIZACAO E ACESSORIOS). | M2 | 2.16 | 617.35 | 795.27 | 1333.47 | 1717.78
5.11 | 14.003.0025-A | JANELA DE ALUMINIO ANODIZADO AO NATURAL DE CORRER,COM DUAS FOLHAS DE CORRER,EM PERFIS SERIE 28.FORNECIMENTO E COLOCACAO (OBS.:3%-DESGASTE DE FERRAMENTAS E EPI 33%-ANODIZACAO E ACESSORIOS). | M2 | 15.84 | 444.87 | 573.08 | 7046.74 | 9077.58
5.12 | 14.003.0028-A | JANELA DE ALUMINIO ANODIZADO AO NATURAL DE CORRER,COM DUAS FOLHAS FIXAS E DUAS FOLHAS DE CORRER,EM PERFIS SERIE 28.FORNE CIMENTO E COLOCACAO (OBS.:3%-DESGASTE DE FERRAMENTAS E EPI 29%-ANODIZACAO E ACESSORIOS). | M2 | 2.16 | 497.83 | 641.3 | 1075.31 | 1385.2
5.13 | 14.003.0020-A | JANELA DE ALUMINIO ANODIZADO AO NATURAL DE CORRER,DUAS FOLHAS FIXAS E DUAS DE CORRER E BANDEIRA DE 0,50M DE ALTURA COM 2 PAINEIS FIXOS E 2 BASCULANTES, EM PERFIS SERIE 28. FORNECIMENTO E COLOCACAO (OBS.:3%-DESGASTE DE FERRAMENTAS E EPI 31%-ANODIZACAO E ACESSORIOS). | M2 | 34.56 | 503.27 | 648.31 | 17393.01 | 22405.59
5.14 | 05.005.0054-A | TELA EM POLIETILENO DE ALTA DENSIDADE,100% VIRGEM,COM MALHA DE (5X5)CM,FIO DE 2,5MM,COM RESISTENCIA DE 350KG/M2.FORNECIM ENTO E COLOCACAO (OBS.:3%-DESGASTE DE FERRAMENTAS E EPI). | M2 | 4.5 | 15.42 | 19.86 | 69.39 | 89.37
5.15 | SI00000102179 | INSTALAÇÃO DE VIDRO TEMPERADO, E = 6 MM, ENCAIXADO EM PERFIL U. AF_01/2021_P | M2 | 69.72 | 315.36 | 406.24 | 21986.89 | 28323.05
5.16 | 14.004.0100-A | ESPELHO DE CRISTAL,4MM DE ESPESSURA.COM MOLDURA DE MADEIRA.FORNECIMENTO E COLOCACAO (OBS.:3%-DESGASTE DE FERRAMENTAS E EPI). | M2 | 6.04 | 284.4 | 366.36 | 1717.77 | 2212.81
X | [5 empty] | TOTAL 5.0 | 88990.93 | 114637.07
6.0 |  | PINTURA
6.1 | 17.018.0060-A | PREPARO DE SUPERFICIES NOVAS,COM REVESTIMENTO LISO INTERNO OU EXTERNO,INCLUSIVE UMA DEMAO DE SELADOR ACRILICO,DUAS DEMAO S DE MASSA ACRILICA E LIXAMENTOS NECESSARIOS (OBS.:3%-DESGASTE DE FERRAMENTAS E EPI). | M2 | 1237.23 | 29.97 | 38.6 | 37079.78 | 47757.07
6.2 | SI00000088489 | APLICAÇÃO MANUAL DE PINTURA COM TINTA LÁTEX ACRÍLICA EM PAREDES, DUAS DEMÃOS. AF_06/2014 | M2 | 1321.01 | 14.03 | 18.07 | 18533.77 | 23870.65
6.3 | SI00000088488 | APLICAÇÃO MANUAL DE PINTURA COM TINTA LÁTEX ACRÍLICA EM TETO, DUAS DEMÃOS. AF_06/2014 | M2 | 422.22 | 16.04 | 20.66 | 6772.4 | 8723.06
6.4 | SI00000102208 | PINTURA TINTA DE ACABAMENTO (PIGMENTADA) ESMALTE SINTÉTICO FOSCO EM MADEIRA, 1 DEMÃO. AF_01/2021 | M2 | 97.09 | 7.51 | 9.67 | 729.14 | 938.86
X | [5 empty] | TOTAL 6.0 | 63115.09 | 81289.64
7.1 |  | INSTALAÇÃO HIDRAULICA
7.1 | SI00000094494 | REGISTRO DE GAVETA BRUTO, LATÃO, ROSCÁVEL, 3/4, INSTALADO EM RESERVAÇÃO DE ÁGUA DE EDIFICAÇÃO QUE POSSUA RESERVATÓRIO DE FIBRA/FIBROCIMENTO  FORNECIMENTO E INSTALAÇÃO. AF_06/2016 | UN | 1 | 56.44 | 72.7 | 56.44 | 72.7
7.2 | SI00000094495 | REGISTRO DE GAVETA BRUTO, LATÃO, ROSCÁVEL, 1, INSTALADO EM RESERVAÇÃO DE ÁGUA DE EDIFICAÇÃO QUE POSSUA RESERVATÓRIO DE FIBRA/FIBROCIMENTO  FORNECIMENTO E INSTALAÇÃO. AF_06/2016 | UN | 5 | 68.14 | 87.77 | 340.7 | 438.85
7.3 | SI00000094498 | REGISTRO DE GAVETA BRUTO, LATÃO, ROSCÁVEL, 2, INSTALADO EM RESERVAÇÃO DE ÁGUA DE EDIFICAÇÃO QUE POSSUA RESERVATÓRIO DE FIBRA/FIBROCIMENTO  FORNECIMENTO E INSTALAÇÃO. AF_06/2016 | UN | 1 | 115.17 | 148.36 | 115.17 | 148.36
7.4 | SI00000094499 | REGISTRO DE GAVETA BRUTO, LATÃO, ROSCÁVEL, 2 1/2, INSTALADO EM RESERVAÇÃO DE ÁGUA DE EDIFICAÇÃO QUE POSSUA RESERVATÓRIO DE FIBRA/FIBROCIMENTO  FORNECIMENTO E INSTALAÇÃO. AF_06/2016 | UN | 1 | 197.35 | 254.22 | 197.35 | 254.22
7.5 | SI00000089987 | REGISTRO DE GAVETA BRUTO, LATÃO, ROSCÁVEL, 3/4", COM ACABAMENTO E CANOPLA CROMADOS. FORNECIDO E INSTALADO EM RAMAL DE ÁGUA. AF_12/2014 | UN | 13 | 62.07 | 79.95 | 806.91 | 1039.35
7.6 | 18.013.0156-A | REGISTRO DE PRESSAO,1416 DE 3/4",COM CANOPLA E VOLANTE EM METAL CROMADO.FORNECIMENTO | UN | 9 | 34.21 | 44.06 | 307.89 | 396.54
7.4 | 15.030.0084-A | VALVULA DE RETENCAO HORIZONTAL,EM PVC,SOLDAVEL,COM DIAMETRO DE 40MM.FORNECIMENTO E COLOCACAO (OBS.:3%-DESGASTE DE FERRAMENTAS E EPI). | UN | 1 | 72.81 | 93.79 | 72.81 | 93.79
7.5 | 15.036.0037-A | TUBO DE PVC RIGIDO DE 25MM,SOLDAVEL,INCLUSIVE CONEXOES E EMENDAS,EXCLUSIVE ABERTURA E FECHAMENTO DE RASGO.FORNECIMENTO E ASSENTAMENTO (OBS.:3%-DESGASTE DE FERRAMENTAS E EPI 10%-CONEXOES E EMENDAS). | M | 300 | 9.45 | 12.17 | 2835 | 3651
7.6 | 15.036.0038-A | TUBO DE PVC RIGIDO DE 32MM,SOLDAVEL,INCLUSIVE CONEXOES E EMENDAS,EXCLUSIVE ABERTURA E FECHAMENTO DE RASGO.FORNECIMENTO E ASSENTAMENTO (OBS.:3%-DESGASTE DE FERRAMENTAS E EPI 10%-CONEXOES E EMENDAS). | M | 48 | 14.78 | 19.03 | 709.44 | 913.44
7.7 | 15.036.0039-A | TUBO DE PVC RIGIDO DE 40MM,SOLDAVEL,INCLUSIVE CONEXOES E EMENDAS,EXCLUSIVE ABERTURA E FECHAMENTO DE RASGO.FORNECIMENTO E ASSENTAMENTO (OBS.:3%-DESGASTE DE FERRAMENTAS E EPI 10%-CONEXOES E EMENDAS). | M | 30 | 20.15 | 25.95 | 604.5 | 778.5
7.8 | 06.270.0001-A | TUBO PVC-PBA,CLASSE 15(EB-183),PARA ADUCAO E DISTRIBUICAO DE AGUAS,COM DIAMETRO NOMINAL DE 50MM, INCLUSIVE ANEL DE BORRA CHA. FORNECIMENTO | M | 54 | 17.38 | 22.38 | 938.52 | 1208.52
7.9 | 06.270.0001-A (MODIFICADO) | TUBO PVC-PBA,CLASSE 15(EB-183),PARA ADUCAO E DISTRIBUICAO DE AGUAS,COM DIAMETRO NOMINAL DE 60MM, INCLUSIVE ANEL DE BORRA CHA. FORNECIMENTO | M | 12 | 31.05 | 39.99 | 372.6 | 479.88
7.10 | 06.270.0002-A | TUBO PVC-PBA,CLASSE 15(EB-183),PARA ADUCAO E DISTRIBUICAO DE AGUAS,COM DIAMETRO NOMINAL DE 75MM, INCLUSIVE ANEL DE BORRA CHA. FORNECIMENTO | M | 78 | 34.48 | 44.41 | 2689.44 | 3463.98
7.11 | MERCADO | CAIXA/TORRE RESERVARÓRIO METALICO COMPLETA 25.000L | UN | 1 | 59075 | 76100.41 | 59075 | 76100.41
7.12 | SI00000099635 | VÁLVULA DE DESCARGA METÁLICA, BASE 1 1/2 ", ACABAMENTO METALICO CROMADO - FORNECIMENTO E INSTALAÇÃO. AF_01/2019 | UN | 11 | 16.13 | 20.77 | 177.43 | 228.47
7.13 | SI00000094796 | TORNEIRA DE BOIA, ROSCÁVEL, 3/4 , FORNECIDA E INSTALADA EM RESERVAÇÃO DE ÁGUA. AF_06/2016 | UN | 1 | 41.66 | 53.66 | 41.66 | 53.66
7.14 | 18.013.0143-A | TUBO DE DESCARGA TIPO LONGO,DE 1.1/2",EM PVC,PARA CAIXA DE DESCARGA EXTERNA.FORNECIMENTO | UN | 11 | 10.4 | 13.39 | 114.4 | 147.29
7.15 | SI00000092335 (COMPOSIÇÃO) | TUBO DE AÇO GALVANIZADO COM COSTURA, CLASSE MÉDIA, CONEXÃO RANHURADA, DN 1.1/2", INSTALADO EM PRUMADAS - FORNECIMENTO E INSTALAÇÃO. AF_10/2020 | M | 12 | 90.83 | 117 | 1089.96 | 1404
7.16 | SI00000092335 (COMPOSIÇÃO) | TUBO DE AÇO GALVANIZADO COM COSTURA, CLASSE MÉDIA, CONEXÃO RANHURADA, DN 1.1/4", INSTALADO EM PRUMADAS - FORNECIMENTO E INSTALAÇÃO. AF_10/2020 | M | 18 | 79.91 | 102.94 | 1438.38 | 1852.92
7.17 | 18.029.0012-A | BOMBA HIDRAULICA CENTRIFUGA,COM MOTOR ELETRICO,POTENCIA DE 3/4CV,EXCLUSIVE ACESSORIOS.FORNECIMENTO E COLOCACAO (OBS.:3%-DESGASTE DE FERRAMENTAS E EPI). | UN | 2 | 1088.52 | 1402.23 | 2177.04 | 2804.46
7.18 | SI00000090740 (COMPOSIÇÃO) | ASSENTAMENTO DE TUBO DE PVC CORRUGADO DE DUPLA PAREDE PARA REDE COLETORA DE ESGOTO, DN 75 MM, JUNTA ELÁSTICA (NÃO INCLUI FORNECIMENTO). AF_01/2021 | M | 84 | 10.68 | 13.75 | 897.12 | 1155
7.19 | SI00000090694 | TUBO DE PVC PARA REDE COLETORA DE ESGOTO DE PAREDE MACIÇA, DN 100 MM, JUNTA ELÁSTICA - FORNECIMENTO E ASSENTAMENTO. AF_01/2021 | M | 234 | 45.03 | 58 | 10537.02 | 13572
7.20 | SI00000090695 | TUBO DE PVC PARA REDE COLETORA DE ESGOTO DE PAREDE MACIÇA, DN 150 MM, JUNTA ELÁSTICA - FORNECIMENTO E ASSENTAMENTO. AF_01/2021 | M | 60 | 93.31 | 120.2 | 5598.6 | 7212
7.21 | SI00000090696 | TUBO DE PVC PARA REDE COLETORA DE ESGOTO DE PAREDE MACIÇA, DN 200 MM, JUNTA ELÁSTICA - FORNECIMENTO E ASSENTAMENTO. AF_01/2021 | M | 48 | 138.43 | 178.32 | 6644.64 | 8559.36
7.22 | 15.003.0192-A | RALO SIFONADO DE FERRO FUNDIDO PARA BANHEIRO DE SERVICO DN= 100MM,COMPOSTO DE UMA ENTRADA E UMA SAIDA DN=50MM (PVC 40MM INTERNAMENTE),CONFORME PROJETO DE NORMA ABNT 02.243.25-16 (NBR 9651),REVESTIDO INTERNA E EXTERNAMENTE COM EPOXI NA COR V ERMELHA,APLICADO PELO SISTEMA ELETROSTATICO.FORNECIMENTO E ASSENTAMENTO (OBS.:3%-DESGASTE DE FERRAMENTAS E EPI). | UN | 20 | 137.09 | 176.59 | 2741.8 | 3531.8
7.23 | SI00000097906 | CAIXA ENTERRADA HIDRÁULICA RETANGULAR, EM ALVENARIA COM BLOCOS DE CONCRETO, DIMENSÕES INTERNAS: 0,6X0,6X0,6 M PARA REDE DE ESGOTO. AF_12/2020 | UN | 6 | 436.77 | 562.64 | 2620.62 | 3375.84
7.24 | 20.028.0020-A | TAMPA PARA CAIXA COLETORA,EM CONCRETO ARMADO,INCLUSIVE TODOS OS MATERIAIS E COLOCACAO (ESPESSURA DE 6CM) (OBS.:3%-DESGASTE DE FERRAMENTAS E EPI). | M2 | 2.16 | 163.1 | 210.1 | 352.29 | 453.81
7.25 | SI00000097905 | CAIXA ENTERRADA HIDRÁULICA RETANGULAR, EM ALVENARIA COM BLOCOS DE CONCRETO, DIMENSÕES INTERNAS: 0,4X0,4X0,4 M PARA REDE DE ESGOTO. AF_12/2020 | UN | 4 | 234.71 | 302.35 | 938.84 | 1209.4
7.26 | SI00000083716 (MODIFICADO) | GRELHA FF 40X40CM, 135KG, P/ CX RALO COM ASSENTAMENTO DE ARGAMASSA CIMENTO/AREIA 1:4 - FORNECIMENTO E INSTALAÇÃO | UN | 4 | 313.61 | 403.99 | 1254.44 | 1615.96
7.27 | SI00000097882 | CAIXA ENTERRADA RETANGULAR, EM CONCRETO PRÉ-MOLDADO, FUNDO COM BRITA, DIMENSÕES INTERNAS: 0,4X0,4X0,4 M. AF_12/2020 | UN | 1 | 157.92 | 203.43 | 157.92 | 203.43
7.28 | SI00000097974 | POÇO DE INSPEÇÃO CIRCULAR PARA ESGOTO, EM CONCRETO PRÉ-MOLDADO, DIÂMETRO INTERNO = 0,6 M, PROFUNDIDADE = 1 M, EXCLUINDO TAMPÃO. AF_12/2020 | UN | 1 | 358.92 | 462.36 | 358.92 | 462.36
7.29 | SI00000098114 | TAMPA CIRCULAR PARA ESGOTO E DRENAGEM, EM FERRO FUNDIDO, DIÂMETRO INTERNO = 0,6 M. AF_12/2020 | UN | 2 | 543.03 | 699.53 | 1086.06 | 1399.06
7.30 | 15.004.0500-A | CALHA DE PISO NORMAL,EM PVC,DN 130,INCLUSIVE ESCAVACAO MANUAL E CAMADA DE CONCRETO PARA ASSENTAMENTO.FORNECIMENTO E COLO CACAO (OBS.:3%-DESGASTE DE FERRAMENTAS E EPI). | M | 12 | 101.74 | 131.06 | 1220.88 | 1572.72
7.31 | SI00000089482 | CAIXA SIFONADA, PVC, DN 100 X 100 X 50 MM, FORNECIDA E INSTALADA EM RAMAIS DE ENCAMINHAMENTO DE ÁGUA PLUVIAL. AF_12/2014 | UN | 6 | 27.5 | 35.42 | 165 | 212.52
7.32 | SI00000089491 | CAIXA SIFONADA, PVC, DN 150 X 185 X 75 MM, FORNECIDA E INSTALADA EM RAMAIS DE ENCAMINHAMENTO DE ÁGUA PLUVIAL. AF_12/2014 | UN | 9 | 68.43 | 88.15 | 615.87 | 793.35
7.33 | SI00000089495 | RALO SIFONADO, PVC, DN 100 X 40 MM, JUNTA SOLDÁVEL, FORNECIDO E INSTALADO EM RAMAIS DE ENCAMINHAMENTO DE ÁGUA PLUVIAL. AF_12/2014 | UN | 4 | 11.06 | 14.24 | 44.24 | 56.96
7.34 | SI00000089798 | TUBO PVC, SERIE NORMAL, ESGOTO PREDIAL, DN 50 MM, FORNECIDO E INSTALADO EM PRUMADA DE ESGOTO SANITÁRIO OU VENTILAÇÃO. AF_12/2014 | M | 4 | 12.17 | 15.67 | 48.68 | 62.68
7.35 | SI00000089799 | TUBO PVC, SERIE NORMAL, ESGOTO PREDIAL, DN 75 MM, FORNECIDO E INSTALADO EM PRUMADA DE ESGOTO SANITÁRIO OU VENTILAÇÃO. AF_12/2014 | M | 6 | 19.91 | 25.64 | 119.46 | 153.84
7.36 | SI00000091792 | (COMPOSIÇÃO REPRESENTATIVA) DO SERVIÇO DE INSTALAÇÃO DE TUBO DE PVC, SÉRIE NORMAL, ESGOTO PREDIAL, DN 40 MM (INSTALADO EM RAMAL DE DESCARGA OU RAMAL DE ESGOTO SANITÁRIO), INCLUSIVE CONEXÕES, CORTES E FIXAÇÕES, PARA PRÉDIOS. AF_10/2015 | M | 96 | 57.6 | 74.2 | 5529.6 | 7123.2
7.37 | SI00000091793 | (COMPOSIÇÃO REPRESENTATIVA) DO SERVIÇO DE INSTALAÇÃO DE TUBO DE PVC, SÉRIE NORMAL, ESGOTO PREDIAL, DN 50 MM (INSTALADO EM RAMAL DE DESCARGA OU RAMAL DE ESGOTO SANITÁRIO), INCLUSIVE CONEXÕES, CORTES E FIXAÇÕES PARA, PRÉDIOS. AF_10/2015 | M | 102 | 85.03 | 109.53 | 8673.06 | 11172.06
7.38 | SI00000091794 | (COMPOSIÇÃO REPRESENTATIVA) DO SERVIÇO DE INST. TUBO PVC, SÉRIE N, ESGOTO PREDIAL, DN 75 MM, (INST. EM RAMAL DE DESCARGA, RAMAL DE ESG. SANITÁRIO, PRUMADA DE ESG. SANITÁRIO OU VENTILAÇÃO), INCL. CONEXÕES, CORTES E FIXAÇÕES, P/ PRÉDIOS. AF_10/2015 | M | 48 | 39.96 | 51.47 | 1918.08 | 2470.56
7.39 | SI00000091795 | (COMPOSIÇÃO REPRESENTATIVA) DO SERVIÇO DE INST. TUBO PVC, SÉRIE N, ESGOTO PREDIAL, 100 MM (INST. RAMAL DESCARGA, RAMAL DE ESG. SANIT., PRUMADA ESG. SANIT., VENTILAÇÃO OU SUB-COLETOR AÉREO), INCL. CONEXÕES E CORTES, FIXAÇÕES, P/ PRÉDIOS. AF_10/2015 | M | 192 | 67.2 | 86.56 | 12902.4 | 16619.52
7.40 | SI00000091796 | (COMPOSIÇÃO REPRESENTATIVA) DO SERVIÇO DE INSTALAÇÃO DE TUBO DE PVC, SÉRIE NORMAL, ESGOTO PREDIAL, DN 150 MM (INSTALADO EM SUB-COLETOR AÉREO), INCLUSIVE CONEXÕES, CORTES E FIXAÇÕES, PARA PRÉDIOS. AF_10/2015 | M | 12 | 72.9 | 93.9 | 874.8 | 1126.8
7.41 | SI00000089482 | CAIXA SIFONADA, PVC, DN 100 X 100 X 50 MM, FORNECIDA E INSTALADA EM RAMAIS DE ENCAMINHAMENTO DE ÁGUA PLUVIAL. AF_12/2014 | UN | 1 | 27.5 | 35.42 | 27.5 | 35.42
7.42 | SI00000098110 | CAIXA DE GORDURA PEQUENA (CAPACIDADE: 19 L), CIRCULAR, EM PVC, DIÂMETRO INTERNO= 0,3 M. AF_12/2020 | UN | 1 | 570 | 734.27 | 570 | 734.27
7.43 | SI00000097904 | CAIXA ENTERRADA HIDRÁULICA RETANGULAR EM ALVENARIA COM TIJOLOS CERÂMICOS MACIÇOS, DIMENSÕES INTERNAS: 1X1X0,6 M PARA REDE DE ESGOTO. AF_12/2020 | UN | 7 | 1020.13 | 1314.13 | 7140.91 | 9198.91
7.44 | 15.002.0086-A | CAIXA DE GORDURA ESPECIAL EM ALVENARIA DE TIJOLOS MACICOS(7X10X20CM),EM PAREDES DE UMA VEZ(0,20M),MEDINDO 1,20X1,20X0,90 M,INCLUSIVE REVESTIMENTO INTERNO EM ARGAMASSA DE CIMENTO E AREIA,NO TRACO 1:3,COM ESPESSURA DE 1,5CM,EXCLUSIVE TAMPAO DE FERRO FUNDIDO (OBS.:3%-DESGASTE DE FERRAMENTAS E EPI). | UN | 2 | 2179.55 | 2807.69 | 4359.1 | 5615.38
7.45 | 12.005.0135-B | ALVENARIA PARA CAIXAS ENTERRADAS,ATE 1,60M DE PROFUNDIDADE,COM BLOCOS DE CONCRETO DE 20X20X40CM,COM ARGAMASSA DE CIMENTO E AREIA,NO TRACO 1:4 E CONCRETO 20MPA,PARA PREENCHIMENTO DOSFUROS DOS MESMOS,EM PAREDES DE UMA VEZ(0,20M) (OBS.:3%-DESGASTE DE FERRAMENTAS E EPI). (VISITA) | M2 | 7.84 | 116.97 | 150.68 | 917.04 | 1181.33
7.46 | 12.005.0140-B | ALVENARIA PARA CAIXAS ENTERRADAS,ATE 3,00M DE PROFUNDIDADE,COM BLOCOS DE CONCRETO DE 20X20X40CM,COM ARGAMASSA DE CIMENTO E AREIA,NO TRACO 1:4 E CONCRETO 20MPA,PARA PREENCHIMENTO DOSFUROS DOS MESMOS,EM PAREDES DE UMA VEZ(0,20M) (OBS.:3%-DESGASTE DE FERRAMENTAS E EPI). (SUMIDOURO) | M2 | 5.76 | 124 | 159.73 | 714.24 | 920.04
7.47 | 12.005.0140-B | ALVENARIA PARA CAIXAS ENTERRADAS,ATE 3,00M DE PROFUNDIDADE,COM BLOCOS DE CONCRETO DE 20X20X40CM,COM ARGAMASSA DE CIMENTO E AREIA,NO TRACO 1:4 E CONCRETO 20MPA,PARA PREENCHIMENTO DOSFUROS DOS MESMOS,EM PAREDES DE UMA VEZ(0,20M) (OBS.:3%-DESGASTE DE FERRAMENTAS E EPI). (FILTRO ANAERÓBICO) | M2 | 5.29 | 124 | 159.73 | 655.96 | 844.97
7.48 | 12.005.0140-B | ALVENARIA PARA CAIXAS ENTERRADAS,ATE 3,00M DE PROFUNDIDADE,COM BLOCOS DE CONCRETO DE 20X20X40CM,COM ARGAMASSA DE CIMENTO E AREIA,NO TRACO 1:4 E CONCRETO 20MPA,PARA PREENCHIMENTO DOSFUROS DOS MESMOS,EM PAREDES DE UMA VEZ(0,20M) (OBS.:3%-DESGASTE DE FERRAMENTAS E EPI). (FOSSA SEPTICA) | M2 | 5.29 | 124 | 159.73 | 655.96 | 844.97
7.49 | 20.028.0020-A | TAMPA PARA CAIXA COLETORA,EM CONCRETO ARMADO,INCLUSIVE TODOS OS MATERIAIS E COLOCACAO (ESPESSURA DE 6CM) (OBS.:3%-DESGASTE DE FERRAMENTAS E EPI). | M2 | 24.18 | 163.14 | 210.15 | 3944.72 | 5081.42
7.50 | 18.002.0090-A (MODIFICADO) | VASO SANITARIO DE LOUCA BRANCA OU BRANCO GELO,PARA PESSOAS COM NECESSIDADES ESPECIFICAS,INCLUSIVE ASSENTO ESPECIAL,BOLSA DE LIGACAO E ACESSORIOS DE FIXACAO.FORNECIMENTO | UN | 2 | 450.81 | 580.73 | 901.62 | 1161.46
7.51 | 18.002.0065-A (COMPOSIÇÃO) | VASO SANITARIO DE LOUCA BRANCA,TIPO POPULAR,COM CAIXA ACOPLADA,COMPLETO,C/MEDIDAS EM TORNO DE (35X65X35)CM,INCLUSIVE ASS ENTO PLASTICO TIPO POPULAR,BOLSA DE LIGACAO,RABICHO EM PVC EACESSORIOS DE FIXACAO.FORNECIMENTO (INFANTIL) | UN | 9 | 297.1 | 382.72 | 2673.9 | 3444.48
7.52 | 18.002.0065-A | VASO SANITARIO DE LOUCA BRANCA,TIPO POPULAR,COM CAIXA ACOPLADA,COMPLETO,C/MEDIDAS EM TORNO DE (35X65X35)CM,INCLUSIVE ASS ENTO PLASTICO TIPO POPULAR,BOLSA DE LIGACAO,RABICHO EM PVC EACESSORIOS DE FIXACAO.FORNECIMENTO | UN | 3 | 274.17 | 353.18 | 822.51 | 1059.54
7.53 | SI00000099635 | VÁLVULA DE DESCARGA METÁLICA, BASE 1 1/2 ", ACABAMENTO METALICO CROMADO - FORNECIMENTO E INSTALAÇÃO. AF_01/2019 | UN | 11 | 274.83 | 354.03 | 3023.13 | 3894.33
7.54 | 18.006.0050-A | PAPELEIRA,SEM PROTETOR,DE SOBREPOR,EM METAL CROMADO.FORNECIMENTO E COLOCACAO (OBS.:3%-DESGASTE DE FERRAMENTAS E EPI). | UN | 14 | 33.54 | 43.2 | 469.56 | 604.8
7.55 | 18.007.0051-A | DUCHINHA MANUAL,COM REGISTRO DE PRESSAO 1/2" CROMADO,RABICHO CROMADO,SUPORTE BRANCO,PISTOLA BRANCA,BUCHAS E PARAFUSOS PA RA FIXACAO.FORNECIMENTO | UN | 3 | 45.22 | 58.25 | 135.66 | 174.75
7.56 | SI00000086904 | LAVATÓRIO LOUÇA BRANCA SUSPENSO, 29,5 X 39CM OU EQUIVALENTE, PADRÃO POPULAR - FORNECIMENTO E INSTALAÇÃO. AF_01/2020 | UN | 4 | 153.61 | 197.88 | 614.44 | 791.52
7.57 | SI00000086937 | CUBA DE EMBUTIR OVAL EM LOUÇA BRANCA, 35 X 50CM OU EQUIVALENTE, INCLUSO VÁLVULA EM METAL CROMADO E SIFÃO FLEXÍVEL EM PVC - FORNECIMENTO E INSTALAÇÃO. AF_01/2020 | UN | 17 | 187.19 | 241.13 | 3182.23 | 4099.21
7.58 | SI00000086906 | TORNEIRA CROMADA DE MESA, 1/2 OU 3/4, PARA LAVATÓRIO, PADRÃO POPULAR - FORNECIMENTO E INSTALAÇÃO. AF_01/2020 | UN | 21 | 45.13 | 58.13 | 947.73 | 1220.73
7.59 | SI00000095545 | SABONETEIRA DE PAREDE EM METAL CROMADO, INCLUSO FIXAÇÃO. AF_01/2020 | UN | 5 | 45.76 | 58.94 | 228.8 | 294.7
7.60 | 18.016.0105-A | BARRA DE APOIO EM ACO INOXIDAVEL AISI 304,TUBO DE 1.1/4",INCLUSIVE FIXACAO COM PARAFUSOS INOXIDAVEIS E BUCHAS PLASTICAS, COM 50CM,PARA PESSOAS COM NECESSIDADES ESPECIFICAS.FORNECIMENTO E COLOCACAO (OBS.:3%-DESGASTE DE FERRAMENTAS E EPI). | UN | 6 | 104.6 | 134.74 | 627.6 | 808.44
7.61 | SI00000095547 | SABONETEIRA PLASTICA TIPO DISPENSER PARA SABONETE LIQUIDO COM RESERVATORIO 800 A 1500 ML, INCLUSO FIXAÇÃO. AF_01/2020 | UN | 20 | 49.26 | 63.45 | 985.2 | 1269
7.62 | 15.004.0055-A | INSTALACAO E ASSENTAMENTO DE BANHEIRA(EXCLUSIVE FORNECIMENTO DO APARELHO),COMPREENDENDO:3,00M DE TUBO PVC DE 25MM,3,00M DE TUBO DE PVC DE 40MM E CONEXOES (OBS.:3%-DESGASTE DE FERRAMENTAS E EPI). | UN | 2 | 205.14 | 264.26 | 410.28 | 528.52 | TA ERRANO
7.63 | SI00000100860 | CHUVEIRO ELÉTRICO COMUM CORPO PLÁSTICO, TIPO DUCHA  FORNECIMENTO E INSTALAÇÃO. AF_01/2020 | UN | 8 | 97.13 | 125.12 | 777.04 | 1000.96
7.64 | 15.004.0063-A | INSTALACAO E ASSENTAMENTO DE LAVATORIO DE UMA TORNEIRA(EXCLUSIVE FORNECIMENTO DO APARELHO),COMPREENDENDO:3,00M DE TUBO D E PVC DE 25MM,2,00M DE TUBO DE PVC DE 40MM E CONEXOES (OBS.:3%-DESGASTE DE FERRAMENTAS E EPI). | UN | 2 | 129.85 | 167.27 | 259.7 | 334.54
7.65 | SI00000086906 | TORNEIRA CROMADA DE MESA, 1/2 OU 3/4, PARA LAVATÓRIO, PADRÃO POPULAR - FORNECIMENTO E INSTALAÇÃO. AF_01/2020 | UN | 9 | 45.13 | 58.13 | 406.17 | 523.17
7.66 | SI00000086919 | TANQUE DE LOUÇA BRANCA COM COLUNA, 30L OU EQUIVALENTE, INCLUSO SIFÃO FLEXÍVEL EM PVC, VÁLVULA METÁLICA E TORNEIRA DE METAL CROMADO PADRÃO MÉDIO - FORNECIMENTO E INSTALAÇÃO. AF_01/2020 | UN | 2 | 828.06 | 1066.7 | 1656.12 | 2133.4
7.67 | SI00000086910 | TORNEIRA CROMADA TUBO MÓVEL, DE PAREDE, 1/2 OU 3/4, PARA PIA DE COZINHA, PADRÃO MÉDIO - FORNECIMENTO E INSTALAÇÃO. AF_01/2020 | UN | 3 | 84.54 | 108.9 | 253.62 | 326.7
7.68 | SI00000086916 | TORNEIRA PLÁSTICA 3/4 PARA TANQUE - FORNECIMENTO E INSTALAÇÃO. AF_01/2020 | UN | 11 | 34.74 | 44.75 | 382.14 | 492.25
7.69 | 18.016.0040-A | CUBA DE ACO INOXIDAVEL,MEDINDO APROXIMADAMENTE (500X400X200)MM,EM CHAPA 20.304,VALVULA DE ESCOAMENTO TIPO AMERICANA 1623 ,SIFAO 1680 1.1/2" X 1.1/2",EXCLUSIVE TORNEIRA.FORNECIMENTOE COLOCACAO (OBS.:3%-DESGASTE DE FERRAMENTAS E EPI). | UN | 2 | 652.54 | 840.6 | 1305.08 | 1681.2
7.70 | SI00000086900 | CUBA DE EMBUTIR RETANGULAR DE AÇO INOXIDÁVEL, 46 X 30 X 12 CM - FORNECIMENTO E INSTALAÇÃO. AF_01/2020 | UN | 11 | 191.95 | 247.26 | 2111.45 | 2719.86
7.71 | 18.082.0020-A | BANCA SECA DE GRANITO CINZA ANDORINHA,COM 2CM DE ESPESSURA E 60CM DE LARGURA,SOBRE APOIOS DE ALVENARIA DE MEIA VEZ E VER GA DE CONCRETO,SEM REVESTIMENTO.FORNECIMENTO E COLOCACAO (OBS.:3%-DESGASTE DE FERRAMENTAS E EPI). | M | 54.68 | 255.77 | 329.48 | 13985.5 | 18015.96
7.72 | 18.070.0005-A | PRATELEIRA DE MARMORE BRANCO NACIONAL,COM 30CM DE LARGURA E 2CM DE ESPESSURA,SOBRE CONSOLO DE FERRO.FORNECIMENTO E COLOC ACAO (OBS.:3%-DESGASTE DE FERRAMENTAS E EPI). | M | 37 | 93.2 | 120.06 | 3448.4 | 4442.22
7.73 | 18.082.0020-A | BANCA SECA DE GRANITO CINZA ANDORINHA,COM 2CM DE ESPESSURA E 60CM DE LARGURA,SOBRE APOIOS DE ALVENARIA DE MEIA VEZ E VER GA DE CONCRETO,SEM REVESTIMENTO.FORNECIMENTO E COLOCACAO (OBS.:3%-DESGASTE DE FERRAMENTAS E EPI). | M | 4.5 | 255.77 | 329.48 | 1150.96 | 1482.66
7.74 | SI00000089495 | RALO SIFONADO, PVC, DN 100 X 40 MM, JUNTA SOLDÁVEL, FORNECIDO E INSTALADO EM RAMAIS DE ENCAMINHAMENTO DE ÁGUA PLUVIAL. AF_12/2014 | UN | 1 | 11.06 | 14.24 | 11.06 | 14.24
7.75 | SI00000089448 | TUBO, PVC, SOLDÁVEL, DN 40MM, INSTALADO EM PRUMADA DE ÁGUA - FORNECIMENTO E INSTALAÇÃO. AF_12/2014 | M | 1.6 | 14.67 | 18.89 | 23.47 | 30.22
7.76 | 18.016.0105-A | BARRA DE APOIO EM ACO INOXIDAVEL AISI 304,TUBO DE 1.1/4",INCLUSIVE FIXACAO COM PARAFUSOS INOXIDAVEIS E BUCHAS PLASTICAS, COM 50CM,PARA PESSOAS COM NECESSIDADES ESPECIFICAS.FORNECIMENTO E COLOCACAO (OBS.:3%-DESGASTE DE FERRAMENTAS E EPI). | UN | 2 | 104.6 | 134.74 | 209.2 | 269.48
7.77 | 15.003.0380-A | ASSENTAMENTO DE CHUVEIRO PARA PNE E BANCO ,INCLUSIVE MATERIAIS NECESSARIOS E BRACO CROMADO (OBS.:3%-DESGASTE DE FERRAMENTAS E EPI). | UN | 1 | 1094.56 | 1410.01 | 1094.56 | 1410.01
X | [5 empty] | TOTAL 7.0 | 199205.25 | 256605.68
8.0 |  | INSTALAÇÃO ELÉTRICA/TELEFONIA
8.1 | SI00000101876 | QUADRO DE DISTRIBUIÇÃO DE ENERGIA EM PVC, DE EMBUTIR, SEM BARRAMENTO, PARA 6 DISJUNTORES - FORNECIMENTO E INSTALAÇÃO. AF_10/2020 | UN | 1 | 49.49 | 63.75 | 49.49 | 63.75
8.2 | SI00000101876 | QUADRO DE DISTRIBUIÇÃO DE ENERGIA EM PVC, DE EMBUTIR, SEM BARRAMENTO, PARA 8 DISJUNTORES - FORNECIMENTO E INSTALAÇÃO. AF_10/2020 | UN | 1 | 87.74 | 113.02 | 87.74 | 113.02
8.3 | 15.007.0410-A | QUADRO DE DISTRIBUICAO DE ENERGIA PARA DISJUNTORES TERMO-MAGNETICOS UNIPOLARES,DE SOBREPOR,COM PORTA E BARRAMENTOS DE FA SE,NEUTRO E TERRA,PARA INSTALACAO DE ATE 12 DISJUNTORES SEMDISPOSITIVO PARA CHAVE GERAL.FORNECIMENTO E COLOCACAO (OBS.:3%-DESGASTE DE FERRAMENTAS E EPI). | UN | 2 | 154.93 | 199.58 | 309.86 | 399.16
8.4 | 15.007.0420-A | QUADRO DE DISTRIBUICAO DE ENERGIA,100A,PARA DISJUNTORES TERMO-MAGNETICOS UNIPOLARES,DE SOBREPOR,COM PORTA E BARRAMENTOS DE FASE,NEUTRO E TERRA,TRIFASICO,PARA INSTALACAO DE ATE 24 DISJUNTORES COM DISPOSITIVO PARA CHAVE GERAL.FORNECIMENTO E C OLOCACAO (OBS.:3%-DESGASTE DE FERRAMENTAS E EPI). | UN | 1 | 374.2 | 482.04 | 374.2 | 482.04
8.5 | 15.007.0420-A | QUADRO DE DISTRIBUICAO DE ENERGIA,100A,PARA DISJUNTORES TERMO-MAGNETICOS UNIPOLARES,DE SOBREPOR,COM PORTA E BARRAMENTOS DE FASE,NEUTRO E TERRA,TRIFASICO,PARA INSTALACAO DE ATE 24 DISJUNTORES COM DISPOSITIVO PARA CHAVE GERAL.FORNECIMENTO E C OLOCACAO (OBS.:3%-DESGASTE DE FERRAMENTAS E EPI). | UN | 1 | 1178.36 | 1517.96 | 1178.36 | 1517.96
8.6 | SI00000091835 | ELETRODUTO FLEXÍVEL CORRUGADO REFORÇADO, PVC, DN 25 MM (3/4"), PARA CIRCUITOS TERMINAIS, INSTALADO EM FORRO - FORNECIMENTO E INSTALAÇÃO. AF_12/2015 | M | 408 | 9.04 | 11.64 | 3688.32 | 4749.12
8.7 | SI00000091837 | ELETRODUTO FLEXÍVEL CORRUGADO REFORÇADO, PVC, DN 32 MM (1"), PARA CIRCUITOS TERMINAIS, INSTALADO EM FORRO - FORNECIMENTO E INSTALAÇÃO. AF_12/2015 | M | 456 | 12.88 | 16.59 | 5873.28 | 7565.04
8.8 | SI00000091860 | ELETRODUTO FLEXÍVEL CORRUGADO, PEAD, DN 40 MM (1 1/4"), PARA CIRCUITOS TERMINAIS, INSTALADO EM PAREDE - FORNECIMENTO E INSTALAÇÃO. AF_12/2015 | M | 9 | 13.93 | 17.94 | 125.37 | 161.46
8.9 | SI00000097667 | ELETRODUTO FLEXÍVEL CORRUGADO, PEAD, DN 50 (1 ½) - FORNECIMENTO E INSTALAÇÃO. AF_04/2016 | M | 54 | 9.08 | 11.69 | 490.32 | 631.26
8.10 | SI00000097668 | ELETRODUTO FLEXÍVEL CORRUGADO, PEAD, DN 63 (2") - FORNECIMENTO E INSTALAÇÃO. AF_04/2016 | M | 18 | 13.82 | 17.8 | 248.76 | 320.4
8.11 | 15.034.0024-A | ELETRODUTO DE FERRO GALVANIZADO,TIPO MEDIO,DIAMETRO DE 2",INCLUSIVE CONEXOES E EMENDAS,EXCLUSIVE ABERTURA E FECHAMENTO D E RASGO.FORNECIMENTO E ASSENTAMENTO (OBS.:3%-DESGASTE DE FERRAMENTAS E EPI 10%-CONEXOES E EMENDAS). | M | 6 | 42.54 | 54.8 | 255.24 | 328.8
8.12 | SI00000091944 | CAIXA RETANGULAR 4" X 4" BAIXA (0,30 M DO PISO), PVC, INSTALADA EM PAREDE - FORNECIMENTO E INSTALAÇÃO. AF_12/2015 | UN | 6 | 11.98 | 15.43 | 71.88 | 92.58
8.13 | SI00000091926 | CABO DE COBRE FLEXÍVEL ISOLADO, 2,5 MM², ANTI-CHAMA 450/750 V, PARA CIRCUITOS TERMINAIS - FORNECIMENTO E INSTALAÇÃO. AF_12/2015 | M | 2820 | 4.13 | 5.32 | 11646.6 | 15002.4
8.14 | SI00000091928 | CABO DE COBRE FLEXÍVEL ISOLADO, 4 MM², ANTI-CHAMA 450/750 V, PARA CIRCUITOS TERMINAIS - FORNECIMENTO E INSTALAÇÃO. AF_12/2015 | M | 400 | 6.69 | 8.61 | 2676 | 3444
8.15 | SI00000091930 | CABO DE COBRE FLEXÍVEL ISOLADO, 6 MM², ANTI-CHAMA 450/750 V, PARA CIRCUITOS TERMINAIS - FORNECIMENTO E INSTALAÇÃO. AF_12/2015 | M | 390 | 9.14 | 11.77 | 3564.6 | 4590.3
8.16 | SI00000091932 | CABO DE COBRE FLEXÍVEL ISOLADO, 10 MM², ANTI-CHAMA 450/750 V, PARA CIRCUITOS TERMINAIS - FORNECIMENTO E INSTALAÇÃO. AF_12/2015 | M | 170 | 15.02 | 19.34 | 2553.4 | 3287.8
8.17 | SI00000092986 | CABO DE COBRE FLEXÍVEL ISOLADO, 35 MM², ANTI-CHAMA 0,6/1,0 KV, PARA DISTRIBUIÇÃO - FORNECIMENTO E INSTALAÇÃO. AF_12/2015 | M | 200 | 37.35 | 48.11 | 7470 | 9622
8.18 | SI00000092004 | TOMADA MÉDIA DE EMBUTIR (2 MÓDULOS), 2P+T 10 A, INCLUINDO SUPORTE E PLACA - FORNECIMENTO E INSTALAÇÃO. AF_12/2015 | UN | 12 | 48.44 | 62.4 | 581.28 | 748.8
8.19 | SI00000091997 | TOMADA MÉDIA DE EMBUTIR (1 MÓDULO), 2P+T 20 A, INCLUINDO SUPORTE E PLACA - FORNECIMENTO E INSTALAÇÃO. AF_12/2015 | UN | 69 | 31.4 | 40.44 | 2166.6 | 2790.36
8.20 | SI00000092009 | TOMADA BAIXA DE EMBUTIR (2 MÓDULOS), 2P+T 20 A, INCLUINDO SUPORTE E PLACA - FORNECIMENTO E INSTALAÇÃO. AF_12/2015 | UN | 6 | 45.48 | 58.58 | 272.88 | 351.48
8.21 | SI00000092001 | TOMADA BAIXA DE EMBUTIR (1 MÓDULO), 2P+T 20 A, INCLUINDO SUPORTE E PLACA - FORNECIMENTO E INSTALAÇÃO. AF_12/2015 | UN | 7 | 27.91 | 35.95 | 195.37 | 251.65
8.22 | SI00000091992 | TOMADA ALTA DE EMBUTIR (1 MÓDULO), 2P+T 10 A, INCLUINDO SUPORTE E PLACA - FORNECIMENTO E INSTALAÇÃO. AF_12/2015 | UN | 17 | 38.38 | 49.44 | 652.46 | 840.48
8.23 | SI00000091997 (MODIFICADO) | TOMADA MÉDIA DE EMBUTIR (1 MÓDULO), 3P 20 A, INCLUINDO SUPORTE E PLACA - FORNECIMENTO E INSTALAÇÃO. AF_12/2015 | UN | 8 | 21.46 | 27.64 | 171.68 | 221.12
8.24 | SI00000091953 | INTERRUPTOR SIMPLES (1 MÓDULO), 10A/250V, INCLUINDO SUPORTE E PLACA - FORNECIMENTO E INSTALAÇÃO. AF_12/2015 | UN | 35 | 24.53 | 31.59 | 858.55 | 1105.65
8.25 | SI00000091959 | INTERRUPTOR SIMPLES (2 MÓDULOS), 10A/250V, INCLUINDO SUPORTE E PLACA - FORNECIMENTO E INSTALAÇÃO. AF_12/2015 | UN | 3 | 38.78 | 49.95 | 116.34 | 149.85
8.26 | SI00000091967 | INTERRUPTOR SIMPLES (3 MÓDULOS), 10A/250V, INCLUINDO SUPORTE E PLACA - FORNECIMENTO E INSTALAÇÃO. AF_12/2015 | UN | 2 | 53.03 | 68.31 | 106.06 | 136.62
8.27 | SI00000091955 | INTERRUPTOR PARALELO (1 MÓDULO), 10A/250V, INCLUINDO SUPORTE E PLACA - FORNECIMENTO E INSTALAÇÃO. AF_12/2015 | UN | 10 | 30.43 | 39.19 | 304.3 | 391.9
8.28 | 18.027.0313-A | LUMINARIA DE SOBREPOR,FIXADA EM LAJE OU FORRO,TIPO CALHA,CHANFRADA OU PRISMATICA,COMPLETA,EQUIPADA COM REATOR ELETRONICO DE ALTO FATOR DE POTENCIA E LAMPADA FLUORESCENTE DE 2X32W.FORNECIMENTO E COLOCACAO (OBS.:3%-DESGASTE DE FERRAMENTAS E EPI). | UN | 57 | 128.12 | 165.04 | 7302.84 | 9407.28
8.29 | 18.027.0310-A | LUMINARIA DE SOBREPOR,FIXADA EM LAJE OU FORRO,TIPO CALHA,CHANFRADA OU PRISMATICA,COMPLETA,EQUIPADA COM REATOR ELETRONICO DE ALTO FATOR DE POTENCIA E LAMPADA FLUORESCENTE DE 2X16W.FORNECIMENTO E COLOCACAO (OBS.:3%-DESGASTE DE FERRAMENTAS E EPI). | UN | 13 | 128.44 | 165.45 | 1669.72 | 2150.85
8.30 | 18.027.0434-A (COMPOSIÇÃO) | LUMINARIA TIPO SPOT BALIZADOR DE EMBUTIR NA PAREDE COM 12W EM LED, COM VIDRO BLINDADO. ,DIRECIONAL,EXCLUSIVE LAMPADA. | UN | 17 | 206.17 | 265.58 | 3504.89 | 4514.86 | TOTAL
8.31 | 18.027.0408-A | LUMINARIA FLUORESCENTE TUBULAR DE SOBREPOR,2X32W(INCLUSIVE LAMPADAS),COM ALETAS,CORPO EM CHAPA DE ACO TRATADA E PINTURA ELETROSTATICA BRANCA,REFLETOR EM ALUMINIO DE ALTO BRILHO,COMREATOR DE ALTO FATOR DE POTENCIA,BI-VOLT.FORNECIMENTO E COL OCACAO (OBS.:3%-DESGASTE DE FERRAMENTAS E EPI). | UN | 4 | 213.63 | 275.19 | 854.52 | 1100.76
8.32 | 18.027.0445-A (COMPOSIÇÃO) | ARANDELA EM ALUMINIO E VIDRO,COM BASE PARA FIXACAO,EXCLUSIVE LAMPADA.FORNECIMENTO E COLOCACAO (OBS.:3%-DESGASTE DE FERRAMENTAS E EPI). | UN | 21 | 76.82 | 98.95 | 1613.22 | 2077.95
8.33 | SI00000091942 (COMPOSIÇÃO) | CAIXA RETANGULAR 4" X 4" INSTALADA EM PISO, DE ALUMÍNIO ALTA (2,00 M DO PISO), PVC, INSTALADA EM PAREDE - FORNECIMENTO E INSTALAÇÃO. AF_12/2015 | UN | 113 | 54.37 | 70.55 | 6143.81 | 7972.15
8.34 | 15.019.0090-A | TOMADA TIPO RJ45,DE SOBREPOR,COMPLETA,PARA LOGICA.FORNECIMENTO E COLOCACAO (OBS.:3%-DESGASTE DE FERRAMENTAS E EPI). | UN | 33 | 22.88 | 29.69 | 755.04 | 979.77
8.35 | 15.019.0100-A | TOMADA COAXIAL,DE SOBREPOR,COMPLETA,PARA ANTENA DE TV.FORNECIMENTO E COLOCACAO (OBS.:3%-DESGASTE DE FERRAMENTAS E EPI). | UN | 3 | 15.48 | 20.08 | 46.44 | 60.24
8.36 | 15.002.0120-A | CAIXA ENTERRADA PARA INSTALACOES TELEFONICAS,TIPO R1,MEDINDO 0,60X0,35X0,50M,EM BLOCOS DE CONCRETO ESTRUTURAL DE 0,10X0, 20X0,40M,ASSENTADOS COM ARGAMASSA DE CIMENTO E AREIA,NO TRACO 1:4 E REVESTIDA INTERNAMENTE COM A MESMA ARGAMASSA,COM TAM PA DE CONCRETO ARMADO COM 5CM DE ESPESSURA E FUNDO DE CONCRETO SIMPLES COM 5CM (OBS.:3%-DESGASTE DE FERRAMENTAS E EPI). | UN | 4 | 202.16 | 262.34 | 808.64 | 1049.36
8.37 | 06.016.0030-A | TAMPAO COMPLETO DE F§F§,PARA CAIXA R1,PADRAO TELEBRAS,CARGA MINIMA PARA TESTE 6T,RESISTENCIA MAXIMA DE ROMPIMENTO 7,5T E FLECHA RESIDUAL MAXIMA DE 17MM,ASSENTADO COM ARGAMASSA DE CIMENTO E AREIA,NO TRACO DE 1:4 EM VOLUME.FORNECIMENTO E ASSE NTAMENTO (OBS.:3% - DESGASTE DE FERRAMENTAS E EPI). | UN | 4 | 199.12 | 258.39 | 796.48 | 1033.56
8.38 | 15.018.0140-A | CAIXA DE PASSAGEM N§2 PARA TELEFONE,CONFORME ESPECIFICACAO DA TELEBRAS,NAS DIMENSOES DE 20X20X13,5CM.FORNECIMENTO E COLO CACAO (OBS.:3%-DESGASTE DE FERRAMENTAS E EPI). | UN | 2 | 53.56 | 69.5 | 107.12 | 139
8.39 | 15.018.0136-A | CAIXA DE PASSAGEM N§1 PARA TELEFONE,CONFORME ESPECIFICACAO DA TELEBRAS,NAS DIMENSOES DE 10X10X5CM.FORNECIMENTO E COLOCAC AO (OBS.:3%-DESGASTE DE FERRAMENTAS E EPI). | UN | 22 | 15.94 | 20.68 | 350.68 | 454.96
8.40 | SI00000100560 | QUADRO DE DISTRIBUIÇÃO PARA TELEFONE N.2, 20X20X12CM EM CHAPA METALICA, DE EMBUTIR, SEM ACESSORIOS, PADRÃO TELEBRAS, FORNECIMENTO E INSTALAÇÃO. AF_11/2019 | UN | 1 | 89.72 | 116.42 | 89.72 | 116.42
8.41 | 15.034.0021-A | ELETRODUTO DE FERRO GALVANIZADO,TIPO MEDIO,DIAMETRO DE 1",INCLUSIVE CONEXOES E EMENDAS,EXCLUSIVE ABERTURA E FECHAMENTO D E RASGO.FORNECIMENTO E ASSENTAMENTO (OBS.:3%-DESGASTE DE FERRAMENTAS E EPI 10%-CONEXOES E EMENDAS). | M | 72 | 20.53 | 26.64 | 1478.16 | 1918.08
8.42 | 15.018.0467-A | ELETROCALHA PERFURADA,SEM TAMPA,TIPO "U",100X50MM,TRATAMENTO SUPERFICIAL PRE-ZINCADO A QUENTE,INCLUSIVE CONEXOES,ACESSOR IOS E FIXACAO SUPERIOR.FORNECIMENTO E COLOCACAO (OBS.:3%-DESGASTE DE FERRAMENTAS E EPI 20%-CONEXOES). | M | 45 | 72.3 | 93.82 | 3253.5 | 4221.9
8.43 | 15.007.0210-A | PARA-RAIO DE TELHADO,TIPO FRANKLIN,EM LATAO CROMADO,H=37,5CM,COMPREENDENDO:30,00M DE CORDOALHA DE COBRE 16MM2,HASTE DE T ERRA E DEMAIS MATERIAIS NECESSARIOS.FORNECIMENTO E COLOCACAO (OBS.:3%-DESGASTE DE FERRAMENTAS E EPI 5%-CAIXA DE ATERRAMENTO,PARAFUSOS E OUTROS MATERIAIS). | UN | 3 | 1320.97 | 1714.22 | 3962.91 | 5142.66
X | [5 empty] | TOTAL 8.0 | 78826.63 | 101698.8
9.0 |  | INSTALAÇÃO DE GÁS
9.1 | 15.001.0057-A | ABRIGO P/8 BOTIJOES GAS DE 45KG,EXCLUSIVE LIGACOES,NAS DIM.(2,60X1,05X1,90)M,ALVENARIA TIJOLOS MACICOS (7X10X20CM),PARED ES DE MEIA VEZ,REVESTIDAS COM ARGAMASSA DE CIMENTO E SAIBRO,NO TRACO 1:6,PISO COM ESPESSURA DE 10CM E COBERTURA COM ESPE SSURA DE 6CM,AMBAS EM CONCRETO ARMADO,FCK=15MPA,COM ACABAMENTO DE CIMENTADO,TRACO 1:4,CONFORME PROJETO TIPO N§2639/EMOP (OBS.:3%-DESGASTE DE FERRAMENTAS E EPI). | UN | 2 | 7120.44 | 9240.19 | 14240.88 | 18480.38
X | [5 empty] | TOTAL 9.0 | 14240.88 | 18480.38
10.0 |  | EXTINTORES E PROTEÇÃO
10.1 | SI00000101909 | EXTINTOR DE INCÊNDIO PORTÁTIL COM CARGA DE PQS DE 6 KG, CLASSE BC - FORNECIMENTO E INSTALAÇÃO. AF_10/2020_P | UN | 4 | 212.75 | 276.08 | 851 | 1104.32
10.2 | SI00000101907 | EXTINTOR DE INCÊNDIO PORTÁTIL COM CARGA DE CO2 DE 6 KG, CLASSE BC - FORNECIMENTO E INSTALAÇÃO. AF_10/2020_P | UN | 1 | 592.75 | 769.21 | 592.75 | 769.21
10.3 | 17.040.0050-A | PINTURA DE SINALIZACAO DE SOLO PARA EQUIPAMENTOS DE COMBATE A INCENDIO (EXTINTORES E HIDRANTES),EM QUADRADOS VERMELHOS D E (0,70X0,70)M E BORDAS AMARELAS DE 0,15M DE LARGURA,CONFORME ABNT NBR 16820 (OBS.:3%-DESGASTE DE FERRAMENTAS E EPI). | UN | 3 | 30.52 | 39.6 | 91.56 | 118.8
10.4 | 05.054.0102-A | PLACA FOTOLUMINESCENTE DE SINALIZACAO DE SEGURANCA CONTRA INCENDIO,PARA SAIDA DE EMERGENCIA,EM PVC ANTICHAMA,DIMENSOES A PROXIMADAS DE (20X40)CM, DE ACORDO COM A NORMA NBR 13434-2.FORNECIMENTO E COLOCACAO (OBS.:3%-DESGASTE DE FERRAMENTAS E EPI). | UN | 5 | 34.98 | 45.39 | 174.9 | 226.95
10.5 | 05.054.0102-A | PLACA FOTOLUMINESCENTE DE SINALIZACAO DE SEGURANCA CONTRA INCENDIO,PARA SAIDA ,EM PVC ANTICHAMA,DIMENSOES A PROXIMADAS DE (20X40)CM, DE ACORDO COM A NORMA NBR 13434-2.FORNECIMENTO E COLOCACAO (OBS.:3%-DESGASTE DE FERRAMENTAS E EPI). | UN | 1 | 34.98 | 45.39 | 34.98 | 45.39
10.6 | 05.054.0110-A | PLACA FOTOLUMINESCENTE DE SINALIZACAO DE SEGURANCA CONTRA INCENDIO,PARA EQUIPAMENTOS DE COMBATE A INCENDIO E ALARME,EM P VC ANTICHAMA,DIMENSOES APROXIMADAS DE (30X30)CM,DE ACORDO COM A NORMA NBR 13434-2.FORNECIMENTO E COLOCACAO (OBS.:3%-DESGASTE DE FERRAMENTAS E EPI). | UN | 5 | 48.37 | 62.76 | 241.85 | 313.8
10.7 | SI00000097599 | LUMINÁRIA DE EMERGÊNCIA, COM 30 LÂMPADAS LED DE 2 W, SEM REATOR - FORNECIMENTO E INSTALAÇÃO. AF_02/2020 | UN | 9 | 29 | 37.63 | 261 | 338.67
X | [5 empty] | TOTAL 6.0 | 2248.04 | 2917.14
11.0 |  | COBERTURA
11.1 | 16.002.0012-A | COBERTURA EM TELHA CERAMICA PORTUGUESA OU ROMANA,EXCLUSIVE CUMEEIRA E MADEIRAMENTO MEDIDA PELA AREA REAL DE COBERTURA.FO RNECIMENTO E COLOCACAO (OBS.:3%-DESGASTE DE FERRAMENTAS E EPI). | M2 | 803.15 | 62.47 | 80.47 | 50172.78 | 64629.48
11.2 | 16.002.0015-A | CUMEEIRA PARA COBERTURA EM TELHAS FRANCESAS,COLONIAIS,ROMANA OU PORTUGUESA.FORNECIMENTO E COLOCACAO (OBS.:3%-DESGASTE DE FERRAMENTAS E EPI). | M | 220.46 | 25.18 | 32.43 | 5551.18 | 7149.51
11.3 | 16.001.0050-A | MADEIRAMENTO PARA COBERTURA EM DUAS AGUAS EM TELHAS CERAMICAS,CONSTITUIDO DE CUMEEIRA E TERCAS DE 3"X4.1/2",CAIBROS DE 3 "X1.1/2",RIPAS DE 1,5X4CM,TUDO EM MADEIRA SERRADA,SEM TESOURA OU PONTALETE,MEDIDO PELA AREA REAL DO MADEIRAMENTO.FORNECI MENTO E COLOCACAO (OBS.:3%-DESGASTE DE FERRAMENTAS E EPI). | M2 | 803.15 | 114.83 | 147.92 | 92225.71 | 118801.94
11.4 | 16.001.0065-A | TESOURA COMPLETA EM MADEIRA SERRADA.FORNECIMENTO E COLOCACAO (OBS.:3%-DESGASTE DE FERRAMENTAS E EPI). | UN | 29 | 1241.75 | 1599.62 | 36010.75 | 46388.98
11.5 | 16.030.0001-A | IMPERMEABILIZACAO ASFALTICA (HIDRO-ASFALTO),CONSUMO DE 1,2KG/M2,EXCLUSIVE PREPARO DA SUPERFICIE E PROTECAO MECANICA (OBS.:3%-DESGASTE DE FERRAMENTAS E EPI). | M2 | 317.66 | 21.89 | 28.19 | 6953.57 | 8954.83
11.6 | 13.348.0055-A | PEITORIL (CHAPIM) EM GRANITO CINZA ANDORINHA,ESPESSURA DE 2CM,LARGURA DE 28CM,ASSENTADO COM NATA DE CIMENTO SOBRE ARGAMASSA DE CI MENTO,SAIBRO E AREIA,NO TRACO 1:3:3 E REJUNTAMENTO COM CIMENTO BRANCO (OBS.:3%-DESGASTE DE FERRAMENTAS E EPI). | M | 182.2 | 99.34 | 127.96 | 18099.74 | 23314.31
X | [5 empty] | TOTAL 11.0 | 209013.73 | 269239.05
12.0 |  | PAVIMENTAÇÃO / EXTERNO
12.1 | 08.027.0036-A | MEIO-FIO CURVO DE CONCRETO SIMPLES FCK=15MPA,MOLDADO NO LOCAL,TIPO DER-RJ,MEDINDO 0,15M NA BASE E COM ALTURA DE 0,45M,RE JUNTAMENTO COM ARGAMASSA DE CIMENTO E AREIA,NO TRACO 1:3,5,COM FORNECIMENTO DE TODOS OS MATERIAIS,ESCAVACAO E REATERRO (OBS.:10%- PECA CURVA 13,3%- PECA CURVA (10%) E DESGASTE DE FERRAMENTAS E EPI (3%)). | M | 33.6 | 100.97 | 130.06 | 3392.59 | 4370.01
12.2 | SI00000094990 (MODIFICADO) | EXECUÇÃO DE PASSEIO (CALÇADA) OU PISO DE CONCRETO COM CONCRETO MOLDADO IN LOCO, FEITO EM OBRA, ACABAMENTO CONVENCIONAL, NÃO ARMADO. AF_07/2016 | M3 | 6.27 | 685.83 | 883.48 | 4300.15 | 5539.41
12.3 | SI00000095241 | LASTRO DE CONCRETO MAGRO, APLICADO EM PISOS, LAJES SOBRE SOLO OU RADIERS, ESPESSURA DE 3 CM. AF_07/2016 | M2 | 125.48 | 17.89 | 23.04 | 2244.83 | 2891.05
12.4 | 13.370.0055-A | PAVIMENTACAO COM PLACAS DE CONCRETO PRE-MOLDADAS,40X40X6CM FCK=10MPA,COM INTERSTICIOS DE 5CM,ASSENTE COM ARGAMASSA DE CI MENTO E AREIA,NO TRACO 1:8,EXCLUSIVE TOMADA DE JUNTAS E PREPARO DO TERRENO (OBS.:3%-DESGASTE DE FERRAMENTAS E EPI). | M2 | 125.48 | 71.56 | 92.18 | 8979.34 | 11566.74
12.5 | SI00000092401 | EXECUÇÃO DE VIA EM PISO INTERTRAVADO, COM BLOCO RETANGULAR DE 20 X 10 CM, ESPESSURA 10 CM. AF_12/2015 | M2 | 46.74 | 86.35 | 111.23 | 4035.99 | 5198.89
12.6 | 14.010.0010-A | MASTRO METALICO EM TUBO DE FERRO GALVANIZADO DE 3" COM ALTURA DE 6,00M,EQUIPADO COM ROLDANA COM FIXACAO EM PRISMA DE CON CRETO DE 30X30X50CM.FORNECIMENTO E COLOCACAO (OBS.:3%-DESGASTE DE FERRAMENTAS E EPI 56%-ROLDANAS E DEMAIS MATERIAIS). | UN | 3 | 1235.36 | 1591.39 | 3706.08 | 4774.17
12.7 | 09.001.0020-A | PLANTIO DE GRAMA EM PLACAS TIPO ESMERALDA,INCLUSIVE FORNECIMENTO DA GRAMA E TRANSPORTE,EXCLUSIVE PREPARO DO TERRENO E O MATERIAL PARA ESTE (OBS.:3%-DESGASTE DE FERRAMENTAS E EPI). | M2 | 207.8 | 10.71 | 13.79 | 2225.53 | 2865.56
12.8 | 09.003.0162-A | ESPECIES VEGETAIS COM ALTURA DE(0,10 A 0,40)M,TIPO JASMIM ESTRELA,CAETIZINHO,CANA DA INDIA, CANA-INDICA,BIRI, CURCULIGO, GENGIBRE AZUL,IXORA ANA,PLANTA DA VIDA,ARARUTA,RHOEO,COPO DELEITE OU SIMILAR E CONSIDERANDO 12 MUDAS P/M2.FORNECIMENTO | M2 | 10 | 13.2 | 17 | 132 | 170
12.9 | SI00000094993 (COMPOSIÇÃO) | EXECUÇÃO DE PASSEIO (CALÇADA) OU PISO DE CONCRETO COM CONCRETO MOLDADO IN LOCO, USINADO, ACABAMENTO CONVENCIONAL, ESPESSURA 12 CM, ARMADO. AF_07/2016 | M2 | 14.38 | 103.58 | 133.43 | 1489.48 | 1918.72
X | [5 empty] | TOTAL 12.0 | 30505.99 | 39294.55
13.0 |  | GRADIL
13.1 | 14.002.0199-A (COMPOSIÇÃO) | GRADIL FIXO ELETROFUNDIDO, MALHA 65 X 132 MM FIOS HORIZONTAIS 4,76 MM DE DIÂMETRO E BARRAS CHATAS VERTICAIS DE 25 X 2,0 MM DE ESPESSURA NAS MEDIDAS DE 1650 DE LARGURA X 2114 MM DE ALTURA. FIXADO COM MONTENTE EM BARRA CHATA 76 X 8 MM CHUMBADO | M2 | 53.74 | 419.22 | 540.03 | 22528.88 | 29021.21
13.2 | 14.002.0199-A (COMPOSIÇÃO) | PORTÃO DE CORRER EM GRADIL METÁLICO, CONFORME PROJETO DE ESQUADRIAS, INCLUSIVE FERRAGENS | M2 | 11.56 | 952.23 | 1226.66 | 11007.77 | 14180.18
X | [5 empty] | TOTAL 13.0 | 33536.65 | 43201.39
14.0 |  | TRANSPORTE E BOTA-FORA
14.1 | 04.014.0095-A | RETIRADA DE ENTULHO DE OBRA COM CACAMBA DE ACO TIPO CONTAINER COM 5M3 DE CAPACIDADE,INCLUSIVE CARREGAMENTO,TRANSPORTE E DESCARREGAMENTO.CUSTO POR UNIDADE DE CACAMBA E INCLUI A TAXA PARA DESCARGA EM LOCAIS AUTORIZADOS (OBS.:3%-DESGASTE DE FERRAMENTAS E EPI). | UN | 15 | 258.86 | 333.46 | 3882.9 | 5001.9
X | [5 empty] | TOTAL 13.0 | 3882.9 | 5001.9
x |  |  |  |  | TOTAL GERAL |  | 1440401.64 | 1855244.89

## NÃO DESONERADA
Estado do Rio de Janeiro
Prefeitura Municipal de Barra Mansa
|  | Secretaria Municipal de Planejamento Urbano | ORÇAMENTO Nº
|  | Serviço : IMPLANTAÇÃO DE CRECHE VISTA ALEGRE | DATA:21/10/21
|  | Local: RUA SÃO PEDRO, LOTE A1, LOTEAMENTO VILAGE NORTE, VISTA ALEGRE | PROJETO: Aqt° Mariana Teixeira
|  | Data-Base: EMOP - RJ / SINAPI e SCO-RJ- Onerado - Base JULHO - 2021 | LEVANTAMENTO: Aqt° Mariana Teixeira
|  | BDI: 22,47% | ORÇAMENTO: Eng° Patrick Suckow
APROVAÇÃO: Eng. Eros dos Santos
MEMÓRIA DE CÁLCULO
ITEM | CÓDIGO | DISCRIMINAÇÃO | UN | QUANT. | PREÇOS (R$) |  |  |  | QUANT. | QUANT.
[5 empty] | UNIT s/ BDI | UNITc/ BDI | TOTAL s/ BDI | TOTAL c/ BDI
1.0 |  | SERVIÇOS PRELIMINARES
1.1 | 02.020.0002-0 | PLACA DE IDENTIFICACAO DE OBRA PUBLICA,TIPO BANNER/PLOTTER,CONSTITUIDA POR LONA E IMPRESSAO DIGITAL,INCLUSIVE SUPORTES D E MADEIRA.FORNECIMENTO E COLOCACAO (OBS.:3% - DESGASTE DE FERRAMENTAS E EPI). | M2 | 10 | 211.28 | 258.75 | 2112.8 | 2587.5 | 446392.38 | 80
| 10806 | PLACA DE IDENTIFICACAO DE OBRA PUBLICA,TIPO BANNER/PLOTER, CONSTITUIDA POR LONAE IMPRESSAO DIGITAL | M2 | 1 | 71.58 | 71.58
| 00453 | PREGO COM OU SEM CABECA, EM CAIXAS DE 50KG, OU QUANTIDADES EQUIVALENTES, N§12X12A 18X30 | KG | 0.3 | 15.94 | 4.78
| 00368 | PINUS, EM PECAS DE 7,50X7,50CM (3"X3") | M | 9.2 | 5.45 | 50.14
| 01999 | MAO-DE-OBRA DE SERVENTE DA CONSTRUCAO CIVIL, INCLUSIVE ENCARGOS SOCIAIS | H | 2.06 | 16.55 | 34.09
| 01967 | MAO-DE-OBRA DE CARPINTEIRO DE ESQUADRIASDE MADEIRA INCLUSIVE ENCARGOS SOCIAIS | H | 2.06 | 24.61 | 50.69
|  |  |  | TOTAL |  | 211.28
1.2 | 02.004.0002-1 | BARRACAO OBRA C/PAREDES CHAPAS MADEIRA COMPENSADA,PLASTIF.,LISA,COLAGEM FENOLICA,PROVA D`AGUA, COM 10MM ESP.PISO E ESTRU TURA MADEIRA 3¦,COBERTURA TELHAS ONDULADAS 6MM FIBROCIMENTO,EXCL.PINT.E LIGACOES PROVISORIAS,INCL.INST.,APARELHOS,ESQUAD RIAS E FERRAG.,PROJ.N§2005/EMOP,ESCRITORIO,SANITARIOS,DEPOSITOS E TORRE C/CAIXA D`AGUA 500L,REAPROVEITADO 5 VEZES (OBS.:3% - DESGASTE DE FERRAMENTAS E EPI 1% - GRAMPO E ROSETA DE MADEIRA 36% - PARAFUSO DE FIXACAO). | M2 | 40 | 458.6 | 561.64 | 18344 | 22465.6
| 00986 | TARJETA DE FIO REDONDO, EM FERRO CROMADO, DE 2" | UN | 0.0213 | 1.75 | 0.03
| 02619 | BUCHA DE REDUCAO DE PVC RIGIDO, ROSQUEAVEL, DE 3/4"X1/2" | UN | 0.0267 | 0.56 | 0.01
| 02617 | TUBO DE PVC RIGIDO, PONTA/BOLSA COM VIROLA, EM BARRAS DE 6,00M, DE 100MM | UN | 0.0133 | 73.77 | 0.98
| 14789 | KIT DE ACESSORIOS PARA FIXACAO, COMPREENDENDO PARAFUSOS, BUCHAS E ARRUELAS | UN | 0.0212 | 6.7 | 0.14
| 02614 | TUBO DE PVC RIGIDO SOLDAVEL, PONTA/BOLSA, PARA ESGOTO, EM BARRAS DE 6,00M, DE 040MM | UN | 0.0222 | 28.23 | 0.62
| 00011 | CANTONEIRA DE ACO DOCE, P/SERRALHERIA, PRECO DE REVENDEDOR, DE 5/8"X1/8" ATE 1.1/2"X1/8" | KG | 0.68 | 8.11 | 5.51
| 02562 | TUBO DE PVC RIGIDO ROSQUEAVEL, EM BARRASDE 6,00M, ROSCA EM AMBAS AS EXTREMIDADES, DE 1/2" | UN | 0.0267 | 38.47 | 1.02
| 02502 | FLANGE DE PVC RIGIDO COM ROSCA SEXTAVADA, SEM FUROS, DE 3/4" | UN | 0.0427 | 6.63 | 0.28
| 02472 | GLOBO ESFERICO, EM VIDRO, TIPO LEITOSO,DE 4"X6" | UN | 0.032 | 30.75 | 0.98
| 02340 | LUVA DE PVC RIGIDO ROSQUEAVEL, DE 1/2" | UN | 0.0267 | 1.08 | 0.02
| 02339 | ADESIVO PLASTICO PARA PVC RIGIDO, EM BISNAGA DE 75G | UN | 0.0255 | 5.35 | 0.13
| 02317 | FITA ISOLANTE, ROLO DE 19MMX20M | UN | 0.053934 | 4.22 | 0.22
| 02316 | CORDAO PARALELO COM ISOLAMENTO TERMOPLASTICO, ATE 750V, DE 2X2,5MM2 | M | 0.70205 | 4 | 2.8
| 02623 | JOELHO 90§ DE PVC RIGIDO ROSQUEAVEL, DE1/2" | UN | 0.1336 | 1.72 | 0.22
| 01361 | CHAPA DE MADEIRA COMPENSADA, PLASTIFICADA, COM ESPESSURA DE 10MM | M2 | 0.49 | 20.86 | 10.22
| 02616 | TUBO DE PVC RIGIDO, PONTA/BOLSA COM VIROLA, EM BARRAS DE 6,00M, DE 75MM | UN | 0.0133 | 70.8 | 0.94
| 00784 | CAIXA D'AGUA DE FIBRA DE VIDRO OU POLIETILENO, COM CAPACIDADE DE 0500 LITROS | UN | 0.0106 | 225 | 2.38
| 00762 | PORTA LISA, SEMI-OCA PARA PINTURA, DE (60X210X3,5)CM | UN | 0.0106 | 90 | 0.95
| 00760 | PORTA LISA, SEMI-OCA PARA PINTURA, DE (80X210X3,5)CM | UN | 0.0106 | 97.85 | 1.03
| 00702 | REGISTRO DE GAVETA DE BRONZE, DE 1¦ QUALIDADE COM ROSCA DE AMBOS OS LADOS, DE 3/4" | UN | 0.0106 | 21.19 | 0.22
| 00701 | REGISTRO DE GAVETA DE BRONZE, DE 1¦ QUALIDADE COM ROSCA DE AMBOS OS LADOS, DE 1/2" | UN | 0.016 | 20.34 | 0.32
| 00666 | BUCHA DE NYLON, TIPO S-12 | UN | 0.1069 | 0.09 | 0
| 00665 | PARAFUSO DE LATAO, ROSCA SOBERBA, CABECACHATA, DE 5,5MMX2.1/2" | UN | 0.0213 | 1.63 | 0.03
| 00600 | VIDRO PLANO TRANSPARENTE, COMUM, COM ESPESSURA DE 3MM | M2 | 0.0356 | 58.71 | 2.09
| 00510 | RECEPTACULO DE PORCELANA P/LAMPADA, BASEE-27 | UN | 0.03232 | 2.12 | 0.06
| 00453 | PREGO COM OU SEM CABECA, EM CAIXAS DE 50KG, OU QUANTIDADES EQUIVALENTES, N§12X12A 18X30 | KG | 0.01 | 15.94 | 0.15
| 00368 | PINUS, EM PECAS DE 7,50X7,50CM (3"X3") | M | 2.44 | 5.45 | 13.29
| 00350 | 54.001.0178-1 PINUS EM PECAS DE 2,50X22,50CM, (1"X9") | M | 0.69 | 6.27 | 4.32
| 00252 | PARAFUSO C/ROSCA, DE (8x100)MM | UN | 0.3 | 0.89 | 0.26
| 02315 | DISJUNTOR, MONOPOLAR, DE 10 A 32A, 3KA,MODELO DIN, TIPO C | UN | 0.010706 | 9.71 | 0.1
| 03961 | ANEL DE CONCRETO PRE-FABRICADO, P/CAIXADE INSPECAO, COM 600MM DE DIAMETRO INT.,40MM DE ESPESSURA, COM ALTURA DE 150MM | UN | 0.0534 | 33 | 1.76
| 05468 | CADEADO COM DUPLA TRAVA, DISCO DE SEGURANCA ANTI GAZUA, CORPO DE LATAO MACICO, CILINDRO DE LATAO TREFILADO, DE 30MM | UN | 0.0106 | 19.47 | 0.2
| 05268 | ABRACADEIRA TIPO COPO, DE 1/2" | UN | 0.0855 | 1.18 | 0.1
| 04915 | DOBRADICA EM FERRO LAMINADO, COM PINO DEFERRO REVERSIVEL, DE 3"X3"X5/64" | UN | 0.962 | 4.7 | 4.52
| 04745 | TORNEIRA DE BOIA EM BRONZE, DE PRESSAO,DE 3/4" | UN | 0.0106 | 28 | 0.29
| 04307 | TOMADA ELETRICA 2P+T, 10A/250V, PADRAO BRASILEIRO, DE SOBREPOR | UN | 0.010706 | 3.79 | 0.04
| 03963 | FUNDO PARA CAIXA DE INSPECAO COM DIAMETRO DE 600MM | UN | 0.0534 | 56.37 | 3.01
| 05660 | PORTA CADEADO EM FERRO ZINCADO, DE 4.1/2" | UN | 0.0106 | 6.45 | 0.06
| 08000 | TELHA ONDULADA DE CIMENTO, SEM AMIANTO,REFORCADA C/FIOS SINTETICOS (CRFS), DE (2,44X1,10)M E C/ESPES. DE 6MM | UN | 0.1188 | 51.66 | 6.13
| 02563 | TUBO DE PVC RIGIDO ROSQUEAVEL, EM BARRASDE 6,00M, ROSCA EM AMBAS AS EXTREMIDADES, DE 3/4" | UN | 0.0267 | 48.29 | 1.28
| 11438 | PORTA LISA, SEMI-OCA PARA PINTURA, DE (100X210X3,5)CM | UN | 0.0106 | 131.12 | 1.38
| 07020 | VASO SANITARIO SIFONADO, DE LOUCA BRANCA, TIPO POPULAR | UN | 0.0106 | 112.9 | 1.19
| 05906 | PARAFUSO FERRO, ROSCA SOBERBA, CABECA CHATA, DE (3,8X30)MM | UN | 1.12 | 0.08 | 0.08
| 05914 | INTERRUPTOR DE SOBREPOR SIMPLES, DE 10A-250V | UN | 0.03232 | 3.04 | 0.09
| 05555 | LAVATORIO DE LOUCA BRANCA, TIPO POPULAR,MEDINDO EM TORNO DE (55X45)CM | UN | 0.0106 | 66.5 | 0.7
| 02984 | RABICHO PLASTICO COM SAIDA DE 1/2" E COMCOMPRIMENTO DE 30CM | UN | 0.0356 | 3.68 | 0.13
| 02634 | TE 90§ DE PVC RIGIDO ROSQUEAVEL, DE 1/2" | UN | 0.0534 | 2.26 | 0.12
| 02648 | CHUVEIRO DE PLASTICO BRANCO COMPLETO | UN | 0.0106 | 6.29 | 0.06
| 02653 | CURVA 90§ DE PVC CURTA PARA ESGOTO, DE 050MM | UN | 0.0534 | 6.6 | 0.35
| 02655 | CURVA 90§ DE PVC CURTA PARA ESGOTO, DE 100MM | UN | 0.0534 | 16.85 | 0.89
| 02669 | ADAPTADOR DE PVC, PARA VALVULA DE PIA ELAVATORIO, DE 40MM | UN | 0.0534 | 1.23 | 0.06
| 02884 | FECHADURA DE SOBREPOR, TIPO CAIXAO, RETANGULAR, ACABAMENTO FERRO RESINADO PRETO,DE (100X86X38)MM | UN | 0.0106 | 10.09 | 0.1
| 05953 | BOLSA DE LIGACAO PARA VASO SANITARIO | UN | 0.0267 | 1.95 | 0.05
| 03902 | TORNEIRA PARA LAVATORIO TIPO BANCA, 1193OU SIMILAR DE 1/2" | UN | 0.0106 | 39.04 | 0.41
| 03926 | CAIXA DE DESCARGA EXTERNA, PLASTICA | UN | 0.0106 | 25.63 | 0.27
| 03944 | ASSENTO PLASTICO, PARA VASO SANITARIO, TIPO POPULAR | UN | 0.0106 | 13.34 | 0.14
| 03954 | VALVULA DE ESCOAMENTO, PARA LAVATORIO, SEM UNHO, EM PVC | UN | 0.0106 | 3.6 | 0.03
| 03960 | ANEL DE CONCRETO PRE-FABRICADO, P/CAIXADE INSPECAO, COM 600MM DE DIAMETRO INT.,40MM DE ESPESSURA, COM ALTURA DE 300MM | UN | 0.0534 | 35 | 1.86
| 02624 | JOELHO 90§ DE PVC RIGIDO ROSQUEAVEL, DE3/4" | UN | 0.1069 | 2.24 | 0.23
| 02672 | RALO SIFONADO DE PVC RIGIDO, COM SAIDA DE 75MM, COM GRELHA REDONDA E PORTA GRELHA, DE (150X185X75)MM | UN | 0.0534 | 30 | 1.6
| 06913 | MAO-DE-OBRA DE SERRALHEIRO DA CONSTRUCAOCIVIL, INCLUSIVE ENCARGOS SOCIAIS | H | 0.0721 | 24.61 | 1.77
| 01983 | MAO-DE-OBRA DE ELETRICISTA DE CONSTRUCAOCIVIL, INCLUSIVE ENCARGOS SOCIAIS | H | 0.4841 | 22.86 | 11.06
| 01993 | MAO-DE-OBRA DE BOMBEIRO HIDRAULICO DA CONSTRUCAO CIVIL, INCLUSIVE ENCARGOS SOCIAIS | H | 0.8137 | 22.86 | 18.6
| 01999 | MAO-DE-OBRA DE SERVENTE DA CONSTRUCAO CIVIL, INCLUSIVE ENCARGOS SOCIAIS | H | 10.8562 | 16.55 | 179.67
| 01967 | MAO-DE-OBRA DE CARPINTEIRO DE ESQUADRIASDE MADEIRA INCLUSIVE ENCARGOS SOCIAIS | H | 5.2427 | 24.61 | 129.02
| 00365 | 59.003.0010-1 PINUS,PECA 1" X 12" E 1" X 9" | M2 | 0.64 | 29.64 | 18.96
| 01764 | 11.002.0035-1 LANCAMENTO CONC.S/ARM.2,0M3/H, HORIZ. | M3 | 0.044 | 75.35 | 3.31
| 01633 | 11.001.0001-1 CONCRETO FCK 10MPA | M3 | 0.01 | 258.93 | 2.58
| 01635 | 11.001.0005-1 CONCRETO FCK 15MPA | M3 | 0.034 | 277.38 | 9.43
| 01745 | 11.002.0013-1 PREPARO CONCR. BETON. 320L; 2,0M3/H | M3 | 0.044 | 82.58 | 3.63
| 01653 | 13.301.0080-1 PISO CIMENTADO ESP. 1,5CM | M2 | 0.11 | 37.46 | 4.12
|  |  |  | TOTAL |  | 458.6
1.3 | 02.015.0001-0 | INSTALACAO E LIGACAO PROVISORIA PARA ABASTECIMENTO DE AGUA E ESGOTAMENTO SANITARIO EM CANTEIRO DE OBRAS,INCLUSIVE ESCAVA CAO,EXCLUSIVE REPOSICAO DA PAVIMENTACAO DO LOGRADOURO PUBLICO (OBS.:3% - DESGASTE DE FERRAMENTAS E EPI). | UN | 1 | 3758.08 | 4602.52 | 3758.08 | 4602.52
| 00843 | TUBO CERAMICO, ESGOTO SANITARIO, DE 100MM E COM COMPRIMENTO DE 1,00M | M | 3.44 | 23.53 | 80.94
| 00368 | PINUS, EM PECAS DE 7,50X7,50CM (3"X3") | M | 25 | 5.45 | 136.25
| 00453 | PREGO COM OU SEM CABECA, EM CAIXAS DE 50KG, OU QUANTIDADES EQUIVALENTES, N§12X12A 18X30 | KG | 1 | 15.94 | 15.94
| 00559 | TIJOLO CERAMICO, FURADO, DE (10X20X20)CM | UN | 30 | 0.7 | 21
| 00148 | TUBO DE ACO GALVANIZADO, COM COSTURA, PESADO, NBR 5580, DN=3/4" | M | 30 | 19.91 | 597.3
| 00788 | CAIXA D'AGUA DE FIBRA DE VIDRO OU POLIETILENO, COM CAPACIDADE DE 1000 LITROS | UN | 1 | 380 | 380
| 00872 | CURVA 45§ OU 90§ DE CERAMICA PARA ESGOTOCOM JUNTA ARGAMASSA, DE 0100MM | UN | 1 | 21 | 21
| 00702 | REGISTRO DE GAVETA DE BRONZE, DE 1¦ QUALIDADE COM ROSCA DE AMBOS OS LADOS, DE 3/4" | UN | 1 | 21.19 | 21.19
| 01967 | MAO-DE-OBRA DE CARPINTEIRO DE ESQUADRIASDE MADEIRA INCLUSIVE ENCARGOS SOCIAIS | H | 8.24 | 24.61 | 202.78
| 01968 | MAO-DE-OBRA DE PEDREIRO, INCLUSIVE ENCARGOS SOCIAIS | H | 8.24 | 22.86 | 188.36
| 01993 | MAO-DE-OBRA DE BOMBEIRO HIDRAULICO DA CONSTRUCAO CIVIL, INCLUSIVE ENCARGOS SOCIAIS | H | 11.33 | 22.86 | 259
| 01999 | MAO-DE-OBRA DE SERVENTE DA CONSTRUCAO CIVIL, INCLUSIVE ENCARGOS SOCIAIS | H | 8.24 | 16.55 | 136.37
| 00688 | LIGACAO DE AGUA CEDAE, PARA INSTALACAO NO PASSEIO, DE 3/4", VAZAO DE 3,0M3/H (VALOR TOTAL) | UN | 1 | 896.94 | 896.94
| 02082 | 15.071.0012-1 LIGACAO AGUAS PLUVIAIS OU DOMICILIARES | UN | 1 | 557.29 | 557.29
| 01605 | 07.002.0025-1 ARGAMASSA CIM.,AREIA TRACO 1:3,PREPAROMECANICO | M3 | 0.018 | 366.99 | 6.6
| 00365 | 59.003.0010-1 PINUS,PECA 1" X 12" E 1" X 9" | M2 | 8 | 29.64 | 237.12
|  |  |  | TOTAL |  | 3758.08
1.4 | 02.016.0001-0 | INSTALACAO E LIGACAO PROVISORIA DE ALIMENTACAO DE ENERGIA ELETRICA,EM BAIXA TENSAO,PARA CANTEIRO DE OBRAS,M3-CHAVE 100A, CARGA 3KW,20CV,EXCLUSIVE O FORNECIMENTO DO MEDIDOR (OBS.:3% - DESGASTE DE FERRAMENTAS E EPI). | UN | 1 | 2072.88 | 2538.65 | 2072.88 | 2538.65 |  | 2000
| 05268 | ABRACADEIRA TIPO COPO, DE 1/2" | UN | 1 | 1.18 | 1.18
| 04406 | ISOLADOR DE PINO "HI-TOP", CLASSE 15KV | UN | 4 | 22.6 | 90.4
| 04210 | ISOLADOR TIPO CARRETILHA, MARROM, DE (72X72)MM | UN | 4 | 4.53 | 18.12
| 02602 | MACARANDUBA EM PECAS, DE 7,50X15,00CM (3"X6") | M | 6 | 54.1 | 324.6
| 02501 | CONDUITE FLEXIVEL, GALVANIZADO DE 1.1/2" | M | 1 | 13.65 | 13.65
| 02441 | DISJUNTOR, TRIPOLAR, DE 80 A 100A, 3KA,MODELO DIN, TIPO C | UN | 1 | 110.84 | 110.84
| 02379 | CURVA 90§ DE PVC RIGIDO, ROSQUEAVEL, PARA ELETRODUTO, DE 1.1/2" | UN | 2 | 3.99 | 7.98
| 02376 | FUSIVEL FACA, DE 250V, DE 100A | UN | 3 | 51.95 | 155.85
| 02338 | ELETRODUTO DE PVC PRETO,RIGIDO ROSQUEAVEL,COM ROSCA EM AMBAS EXTREMIDADES,EM BARRAS DE 3 METROS,DE 1/2" | UN | 4 | 6.89 | 27.56
| 00282 | CABO DE COBRE FLEXIVEL COM ISOLAMENTO TERMOPLASTICO, DE 450/750V, DE 16MM2 | M | 20 | 10.28 | 205.6
| 00196 | TUBO DE ACO GALVANIZADO, COM COSTURA, PESADO, NBR 5580, DN=2.1/2" | M | 2 | 71.45 | 142.9
| 01999 | MAO-DE-OBRA DE SERVENTE DA CONSTRUCAO CIVIL, INCLUSIVE ENCARGOS SOCIAIS | H | 24.72 | 16.55 | 409.11
| 01983 | MAO-DE-OBRA DE ELETRICISTA DE CONSTRUCAOCIVIL, INCLUSIVE ENCARGOS SOCIAIS | H | 24.72 | 22.86 | 565.09
|  |  |  | TOTAL |  | 2072.88
1.5 | So00000099059 | LOCACAO CONVENCIONAL DE OBRA, UTILIZANDO GABARITO DE TÁBUAS CORRIDAS PONTALETADAS A CADA 2,00M - 2 UTILIZAÇÕES. AF_10/2018 | M | 123 | 58.31 | 71.41 | 7172.13 | 8783.43
| So0010567 | TABUA *2,5 X 23* CM EM PINUS, MISTA OU EQUIVALENTE DA REGIAO - BRUTA | M | 0.55 | 6.93 | 3.81
| So0007356 | TINTA ACRILICA PREMIUM, COR BRANCO FOSCO | L | 0.0256 | 22.49 | 0.57
| So0005068 | PREGO DE ACO POLIDO COM CABECA 17 X 21 (2 X 11) | KG | 0.111 | 15.07 | 1.67
| So0004433 | CAIBRO NAO APARELHADO *7,5 X 7,5* CM, EM MACARANDUBA, ANGELIM OU EQUIVALENTE DA REGIAO - BRUTA | M | 0.4125 | 25.22 | 10.4
| So0004417 | SARRAFO NAO APARELHADO *2,5 X 7* CM, EM MACARANDUBA, ANGELIM OU EQUIVALENTE DA REGIAO - BRUTA | M | 0.7445 | 7.02 | 5.22
| So00000088262 | CARPINTEIRO DE FORMAS COM ENCARGOS COMPLEMENTARES | H | 0.7125 | 29.7 | 21.16
| So00000088239 | AJUDANTE DE CARPINTEIRO COM ENCARGOS COMPLEMENTARES | H | 0.3563 | 24.91 | 8.87
| So00000099062 | So00000099062 MARCAÇÃO DE PONTOS EM GABARITO OU CAVALETE. AF_10/2018 | UN | 1.5 | 2.76 | 4.14
| So00000094974 | So00000094974 CONCRETO MAGRO PARA LASTRO, TRAÇO 1:4,5:4,5 (EM MASSA SECA DE CIMENTO/ AREIA MÉDIA/ BRITA 1) - PREPARO MANUAL. AF_05/2021 | M3 | 0.0046 | 375.02 | 1.72
| So00000091693 | So00000091693 SERRA CIRCULAR DE BANCADA COM MOTOR ELÉTRICO POTÊNCIA DE 5HP, COM COIFA PARA DISCO 10" - CHI DIURNO. AF_08/2015 | CHI | 0.0168 | 34.47 | 0.57
| So00000091692 | So00000091692 SERRA CIRCULAR DE BANCADA COM MOTOR ELÉTRICO POTÊNCIA DE 5HP, COM COIFA PARA DISCO 10" - CHP DIURNO. AF_08/2015 | CHP | 0.0039 | 37.4 | 0.14
|  |  |  | TOTAL |  | 58.27
X | [5 empty] | TOTAL 1.0 | 33459.89 | 40977.7
2.0 |  | MOVIMENTAÇÃO DE TERRA
2.1 | 03.009.0005-0 | ATERRO COM MATERIAL DE 1¦ CATEGORIA,COMPACTADO MANUALMENTE EM CAMADAS DE 20CM DE MATERIAL APILOADO,PROVENIENTE DE JAZIDA DISTANTE ATE 1KM,INCLUSIVE ESCAVACAO,CARGA,TRANSPORTE EM CAMINHAO BASCULANTE,DESCARGA,ESPALHAMENTO E IRRIGACAO MANUAIS (OBS.:3%-DESGASTE DE FERRAMENTAS E EPI). | M3 | 225.6 | 136.61 | 167.3 | 30819.21 | 37742.88
| 01999 | MAO-DE-OBRA DE SERVENTE DA CONSTRUCAO CIVIL, INCLUSIVE ENCARGOS SOCIAIS | H | 6.901 | 16.55 | 114.21
| 02028 | 19.004.0012-4 CAMINHAO BASCUL. NO TOCO, 5M3 (CI) | H | 0.34 | 49.84 | 16.94
| 02026 | 19.004.0012-2 CAMINHAO BASCUL. NO TOCO, 5M3 (CP) | H | 0.0356 | 153.51 | 5.46
|  |  |  | TOTAL |  | 136.61
2.2 | 03.001.0001-1 | ESCAVACAO MANUAL DE VALA/CAVA EM MATERIAL DE 1¦ CATEGORIA (A(AREIA,ARGILA OU PICARRA),ATE 1,50M DE PROFUNDIDADE,EXCLUSIV E ESCORAMENTO E ESGOTAMENTO (OBS.:3% - DESGASTE DE FERRAMENTAS E EPI). | M3 | 137 | 57.95 | 70.97 | 7939.15 | 9722.89
| 01999 | MAO-DE-OBRA DE SERVENTE DA CONSTRUCAO CIVIL, INCLUSIVE ENCARGOS SOCIAIS | H | 3.502 | 16.55 | 57.95
|  |  |  | TOTAL |  | 57.95
2.3 | So00000100576 | REGULARIZAÇÃO E COMPACTAÇÃO DE SUBLEITO DE SOLO PREDOMINANTEMENTE ARGILOSO. AF_11/2019 | M2 | 121.3 | 2.08 | 2.54 | 252.3 | 308.1
| So00000088316 | SERVENTE COM ENCARGOS COMPLEMENTARES | H | 0.008 | 23.42 | 0.18
| So00000093244 | So00000093244 ROLO COMPACTADOR VIBRATÓRIO PÉ DE CARNEIRO PARA SOLOS, POTÊNCIA 80 HP, PESO OPERACIONAL SEM/COM LASTRO 7,4 / 8,8 T, LARGURA DE TRABALHO 1,68 M - CHI DIURNO. AF_02/2016 | CHI | 0.006 | 56.11 | 0.33
| So00000073436 | So00000073436 ROLO COMPACTADOR VIBRATÓRIO PÉ DE CARNEIRO PARA SOLOS, POTÊNCIA 80 HP, PESO OPERACIONAL SEM/COM LASTRO 7,4 / 8,8 T, LARGURA DE TRABALHO 1,68 M - CHP DIURNO. AF_02/2016 | CHP | 0.002 | 189.39 | 0.37
| So00000005934 | So00000005934 MOTONIVELADORA POTÊNCIA BÁSICA LÍQUIDA (PRIMEIRA MARCHA) 125 HP, PESO BRUTO 13032 KG, LARGURA DA LÂMINA DE 3,7 M - CHI DIURNO. AF_06/2014 | CHI | 0.008 | 76.79 | 0.61
| So00000005932 | So00000005932 MOTONIVELADORA POTÊNCIA BÁSICA LÍQUIDA (PRIMEIRA MARCHA) 125 HP, PESO BRUTO 13032 KG, LARGURA DA LÂMINA DE 3,7 M - CHP DIURNO. AF_06/2014 | CHP | 0.0001 | 192.04 | 0.01
| So00000005903 | So00000005903 CAMINHÃO PIPA 10.000 L TRUCADO, PESO BRUTO TOTAL 23.000 KG, CARGA ÚTIL MÁXIMA 15.935 KG, DISTÂNCIA ENTRE EIXOS 4,8 M, POTÊNCIA 230 CV, INCLUSIVE TANQUE DE AÇO PARA TRANSPORTE DE ÁGUA - CHI DIURNO. AF_06/2014 | CHI | 0.007 | 51.43 | 0.36
| So00000005901 | So00000005901 CAMINHÃO PIPA 10.000 L TRUCADO, PESO BRUTO TOTAL 23.000 KG, CARGA ÚTIL MÁXIMA 15.935 KG, DISTÂNCIA ENTRE EIXOS 4,8 M, POTÊNCIA 230 CV, INCLUSIVE TANQUE DE AÇO PARA TRANSPORTE DE ÁGUA - CHP DIURNO. AF_06/2014 | CHP | 0.001 | 228.81 | 0.22
|  |  |  | TOTAL |  | 2.08
2.4 | So00000096995 | REATERRO MANUAL APILOADO COM SOQUETE. AF_10/2017 | M3 | 74.88 | 56.17 | 68.79 | 4206 | 5150.99
| So00000088316 | SERVENTE COM ENCARGOS COMPLEMENTARES | H | 2.3986 | 23.42 | 56.17
|  |  |  | TOTAL |  | 56.17
2.5 | 03.016.0015-1 | ESCAVACAO MECANICA DE VALA NAO ESCORADA,EM MATERIAL DE 1¦CATEGORIA,ATE 1,50M DE PROFUNDIDADE,UTILIZANDO RETRO-ESCAVADEIR A,EXCLUSIVE ESGOTAMENTO | M3 | 960.58 | 7.7 | 9.43 | 7396.46 | 9058.26
| 01999 | MAO-DE-OBRA DE SERVENTE DA CONSTRUCAO CIVIL, INCLUSIVE ENCARGOS SOCIAIS | H | 0.0554 | 16.55 | 0.91
| 01862 | 19.005.0028-4 RETRO-ESCAVADEIRA,MOTOR DIESEL 75CV (CI) | H | 0.0084 | 44.74 | 0.37
| 01860 | 19.005.0028-2 RETRO-ESCAVADEIRA,MOTOR DIESEL 75CV (CP) | H | 0.047 | 136.62 | 6.42
|  |  |  | TOTAL |  | 7.7
X | [5 empty] | TOTAL 2.0 | 50613.12 | 61983.12
3.0 |  | ESTRUTURA
3.1 | So00000096543 (COMPOSIÇÃO) | ARMAÇÃO DE BLOCO, VIGA BALDRAME E SAPATA UTILIZANDO AÇO CA-60 DE 5 MM - MONTAGEM. AF_06/2017 (SAPATAS ISOLADAS) | KG | 31 | 33.41 | 40.91 | 1035.71 | 1268.21
| 00014 | ACO CA-60, ESTIRADO, PRECO DE REVENDEDOR, NO DIAMETRO DE 05,0MM | KG | 1 | 10.1 | 10.1
| So0043132 | ARAME RECOZIDO 16 BWG, D = 1,65 MM (0,016 KG/M) OU 18 BWG, D = 1,25 MM (0,01 KG/M) | KG | 0.025 | 18.6 | 0.46
| So0039017 | ESPACADOR / DISTANCIADOR CIRCULAR COM ENTRADA LATERAL, EM PLASTICO, PARA VERGALHAO *4,2 A 12,5* MM, COBRIMENTO 20 MM | UN | 1.9665 | 0.32 | 0.62
| So00000088245 | ARMADOR COM ENCARGOS COMPLEMENTARES | H | 0.1945 | 29.8 | 5.79
| So00000088238 | AJUDANTE DE ARMADOR COM ENCARGOS COMPLEMENTARES | H | 0.0635 | 22.91 | 1.45
| So00000092791 | So00000092791 CORTE E DOBRA DE AÇO CA-60, DIÂMETRO DE 5,0 MM, UTILIZADO EM ESTRUTURAS DIVERSAS, EXCETO LAJES. AF_12/2015 | KG | 1 | 14.99 | 14.99
|  |  |  | TOTAL |  | 33.41
3.2 | So00000096546 (COMPOSIÇÃO) | ARMAÇÃO DE BLOCO, VIGA BALDRAME OU SAPATA UTILIZANDO AÇO CA-50 DE 10 MM - MONTAGEM. AF_06/2017 (SAPATAS ISOLADAS) | KG | 369 | 27.78 | 34.02 | 10250.82 | 12553.38
| 00017 | ACO CA-50, ESTIRADO, PRECO DE REVENDEDOR, NO DIAMETRO DE 10,0MM | KG | 1 | 9.8 | 9.8
| So0043132 | ARAME RECOZIDO 16 BWG, D = 1,65 MM (0,016 KG/M) OU 18 BWG, D = 1,25 MM (0,01 KG/M) | KG | 0.025 | 18.6 | 0.46
| So0039017 | ESPACADOR / DISTANCIADOR CIRCULAR COM ENTRADA LATERAL, EM PLASTICO, PARA VERGALHAO *4,2 A 12,5* MM, COBRIMENTO 20 MM | UN | 0.4655 | 0.32 | 0.14
| So00000088245 | ARMADOR COM ENCARGOS COMPLEMENTARES | H | 0.089 | 29.8 | 2.65
| So00000088238 | AJUDANTE DE ARMADOR COM ENCARGOS COMPLEMENTARES | H | 0.029 | 22.91 | 0.66
| So00000092794 | So00000092794 CORTE E DOBRA DE AÇO CA-50, DIÂMETRO DE 10,0 MM, UTILIZADO EM ESTRUTURAS DIVERSAS, EXCETO LAJES. AF_12/2015 | KG | 1 | 14.07 | 14.07
|  |  |  | TOTAL |  | 27.78
3.3 | So00000096547 (COMPOSIÇÃO) | ARMAÇÃO DE BLOCO, VIGA BALDRAME OU SAPATA UTILIZANDO AÇO CA-50 DE 12,5 MM - MONTAGEM. AF_06/2017 (SAPATAS ISOLADAS) | KG | 326 | 23.72 | 29.04 | 7732.72 | 9467.04
| 00018 | ACO CA-50, ESTIRADO, PRECO DE REVENDEDOR, NO DIAMETRO DE 12,5MM | KG | 1 | 8.6 | 8.6
| So0043132 | ARAME RECOZIDO 16 BWG, D = 1,65 MM (0,016 KG/M) OU 18 BWG, D = 1,25 MM (0,01 KG/M) | KG | 0.025 | 18.6 | 0.46
| So0039017 | ESPACADOR / DISTANCIADOR CIRCULAR COM ENTRADA LATERAL, EM PLASTICO, PARA VERGALHAO *4,2 A 12,5* MM, COBRIMENTO 20 MM | UN | 0.306 | 0.32 | 0.09
| So00000088245 | ARMADOR COM ENCARGOS COMPLEMENTARES | H | 0.068 | 29.8 | 2.02
| So00000088238 | AJUDANTE DE ARMADOR COM ENCARGOS COMPLEMENTARES | H | 0.022 | 22.91 | 0.5
| So00000092795 | So00000092795 CORTE E DOBRA DE AÇO CA-50, DIÂMETRO DE 12,5 MM, UTILIZADO EM ESTRUTURAS DIVERSAS, EXCETO LAJES. AF_12/2015 | KG | 1 | 12.05 | 12.05
|  |  |  | TOTAL |  | 23.72
3.4 | So00000092775 (COMPOSIÇÃO) | ARMAÇÃO DE PILAR OU VIGA DE UMA ESTRUTURA CONVENCIONAL DE CONCRETO ARMADO EM UMA EDIFICAÇÃO TÉRREA OU SOBRADO UTILIZANDO AÇO CA-60 DE 5,0 MM - MONTAGEM. AF_12/2015 (VIGAS E PILARES) | KG | 1249.4 | 33.46 | 40.97 | 41804.92 | 51187.91
| 00014 | ACO CA-60, ESTIRADO, PRECO DE REVENDEDOR, NO DIAMETRO DE 05,0MM | KG | 1 | 10.1 | 10.1
| So0043132 | ARAME RECOZIDO 16 BWG, D = 1,65 MM (0,016 KG/M) OU 18 BWG, D = 1,25 MM (0,01 KG/M) | KG | 0.025 | 18.6 | 0.46
| So0039017 | ESPACADOR / DISTANCIADOR CIRCULAR COM ENTRADA LATERAL, EM PLASTICO, PARA VERGALHAO *4,2 A 12,5* MM, COBRIMENTO 20 MM | UN | 1.19 | 0.32 | 0.38
| So00000088245 | ARMADOR COM ENCARGOS COMPLEMENTARES | H | 0.2245 | 29.8 | 6.69
| So00000088238 | AJUDANTE DE ARMADOR COM ENCARGOS COMPLEMENTARES | H | 0.0367 | 22.91 | 0.84
| So00000092791 | So00000092791 CORTE E DOBRA DE AÇO CA-60, DIÂMETRO DE 5,0 MM, UTILIZADO EM ESTRUTURAS DIVERSAS, EXCETO LAJES. AF_12/2015 | KG | 1 | 14.99 | 14.99
|  |  |  | TOTAL |  | 33.46
3.5 | So00000092776 (COMPOSIÇÃO) | ARMAÇÃO DE PILAR OU VIGA DE UMA ESTRUTURA CONVENCIONAL DE CONCRETO ARMADO EM UMA EDIFICAÇÃO TÉRREA OU SOBRADO UTILIZANDO AÇO CA-50 DE 6,3 MM - MONTAGEM. AF_12/2015 (VIGAS E PILARES) | KG | 31 | 29.61 | 36.26 | 917.91 | 1124.06
| 06211 | ACO CA-50, ESTIRADO, PRECO DE FABRICA, NO DIAMETRO DE 06,3MM | KG | 1 | 7.8492 | 7.84
| So0043132 | ARAME RECOZIDO 16 BWG, D = 1,65 MM (0,016 KG/M) OU 18 BWG, D = 1,25 MM (0,01 KG/M) | KG | 0.025 | 18.6 | 0.46
| So0039017 | ESPACADOR / DISTANCIADOR CIRCULAR COM ENTRADA LATERAL, EM PLASTICO, PARA VERGALHAO *4,2 A 12,5* MM, COBRIMENTO 20 MM | UN | 0.97 | 0.32 | 0.31
| So00000088245 | ARMADOR COM ENCARGOS COMPLEMENTARES | H | 0.1713 | 29.8 | 5.1
| So00000088238 | AJUDANTE DE ARMADOR COM ENCARGOS COMPLEMENTARES | H | 0.028 | 22.91 | 0.64
| So00000092792 | So00000092792 CORTE E DOBRA DE AÇO CA-50, DIÂMETRO DE 6,3 MM, UTILIZADO EM ESTRUTURAS DIVERSAS, EXCETO LAJES. AF_12/2015 | KG | 1 | 15.26 | 15.26
|  |  |  | TOTAL |  | 29.61
3.6 | So00000092777 (COMPOSIÇÃO) | ARMAÇÃO DE PILAR OU VIGA DE UMA ESTRUTURA CONVENCIONAL DE CONCRETO ARMADO EM UMA EDIFICAÇÃO TÉRREA OU SOBRADO UTILIZANDO AÇO CA-50 DE 8,0 MM - MONTAGEM. AF_12/2015 (VIGAS E PILARES) | KG | 1530.3 | 30.58 | 37.45 | 46796.57 | 57309.73
| 00030 | ACO CA-25, ESTIRADO, PRECO DE REVENDEDOR, NO DIAMETRO DE 08,0MM | KG | 1 | 10.4 | 10.4
| So0043132 | ARAME RECOZIDO 16 BWG, D = 1,65 MM (0,016 KG/M) OU 18 BWG, D = 1,25 MM (0,01 KG/M) | KG | 0.025 | 18.6 | 0.46
| So0039017 | ESPACADOR / DISTANCIADOR CIRCULAR COM ENTRADA LATERAL, EM PLASTICO, PARA VERGALHAO *4,2 A 12,5* MM, COBRIMENTO 20 MM | UN | 0.743 | 0.32 | 0.23
| So00000088245 | ARMADOR COM ENCARGOS COMPLEMENTARES | H | 0.1278 | 29.8 | 3.8
| So00000088238 | AJUDANTE DE ARMADOR COM ENCARGOS COMPLEMENTARES | H | 0.0209 | 22.91 | 0.47
| So00000092793 | So00000092793 CORTE E DOBRA DE AÇO CA-50, DIÂMETRO DE 8,0 MM, UTILIZADO EM ESTRUTURAS DIVERSAS, EXCETO LAJES. AF_12/2015 | KG | 1 | 15.22 | 15.22
|  |  |  | TOTAL |  | 30.58
3.7 | So00000092778 (COMPOSIÇÃO) | ARMAÇÃO DE PILAR OU VIGA DE UMA ESTRUTURA CONVENCIONAL DE CONCRETO ARMADO EM UMA EDIFICAÇÃO TÉRREA OU SOBRADO UTILIZANDO AÇO CA-50 DE 10,0 MM - MONTAGEM. AF_12/2015 (VIGAS E PILARES) | KG | 803.9 | 27.69 | 33.91 | 22259.99 | 27260.24
| 00017 | ACO CA-50, ESTIRADO, PRECO DE REVENDEDOR, NO DIAMETRO DE 10,0MM | KG | 1 | 9.8 | 9.8
| So0043132 | ARAME RECOZIDO 16 BWG, D = 1,65 MM (0,016 KG/M) OU 18 BWG, D = 1,25 MM (0,01 KG/M) | KG | 0.025 | 18.6 | 0.46
| So0039017 | ESPACADOR / DISTANCIADOR CIRCULAR COM ENTRADA LATERAL, EM PLASTICO, PARA VERGALHAO *4,2 A 12,5* MM, COBRIMENTO 20 MM | UN | 0.543 | 0.32 | 0.17
| So00000088245 | ARMADOR COM ENCARGOS COMPLEMENTARES | H | 0.0956 | 29.8 | 2.84
| So00000088238 | AJUDANTE DE ARMADOR COM ENCARGOS COMPLEMENTARES | H | 0.0156 | 22.91 | 0.35
| So00000092794 | So00000092794 CORTE E DOBRA DE AÇO CA-50, DIÂMETRO DE 10,0 MM, UTILIZADO EM ESTRUTURAS DIVERSAS, EXCETO LAJES. AF_12/2015 | KG | 1 | 14.07 | 14.07
|  |  |  | TOTAL |  | 27.69
3.8 | So00000092779 | ARMAÇÃO DE PILAR OU VIGA DE UMA ESTRUTURA CONVENCIONAL DE CONCRETO ARMADO EM UMA EDIFICAÇÃO TÉRREA OU SOBRADO UTILIZANDO AÇO CA-50 DE 12,5 MM - MONTAGEM. AF_12/2015 | KG | 773 | 23.56 | 28.85 | 18211.88 | 22301.05
| 00018 | ACO CA-50, ESTIRADO, PRECO DE REVENDEDOR, NO DIAMETRO DE 12,5MM | KG | 1 | 8.6 | 8.6
| So0043132 | ARAME RECOZIDO 16 BWG, D = 1,65 MM (0,016 KG/M) OU 18 BWG, D = 1,25 MM (0,01 KG/M) | KG | 0.025 | 18.6 | 0.46
| So0039017 | ESPACADOR / DISTANCIADOR CIRCULAR COM ENTRADA LATERAL, EM PLASTICO, PARA VERGALHAO *4,2 A 12,5* MM, COBRIMENTO 20 MM | UN | 0.367 | 0.32 | 0.11
| So00000088245 | ARMADOR COM ENCARGOS COMPLEMENTARES | H | 0.0698 | 29.8 | 2.08
| So00000088238 | AJUDANTE DE ARMADOR COM ENCARGOS COMPLEMENTARES | H | 0.0114 | 22.91 | 0.26
| So00000092795 | So00000092795 CORTE E DOBRA DE AÇO CA-50, DIÂMETRO DE 12,5 MM, UTILIZADO EM ESTRUTURAS DIVERSAS, EXCETO LAJES. AF_12/2015 | KG | 1 | 12.05 | 12.05
|  |  |  | TOTAL |  | 23.56
3.9 | So00000092801 | CORTE E DOBRA DE AÇO CA-50, DIÂMETRO DE 6,3 MM, UTILIZADO EM LAJE. AF_12/2015 | KG | 902.2 | 14.9 | 18.24 | 13442.78 | 16456.12
| So0000032 | ACO CA-50, 6,3 MM, VERGALHAO | KG | 1.07 | 12.98 | 13.88
| So00000088245 | ARMADOR COM ENCARGOS COMPLEMENTARES | H | 0.031 | 29.8 | 0.92
| So00000088238 | AJUDANTE DE ARMADOR COM ENCARGOS COMPLEMENTARES | H | 0.0044 | 22.91 | 0.1
|  |  |  | TOTAL |  | 14.9
3.10 | So00000092802 | CORTE E DOBRA DE AÇO CA-50, DIÂMETRO DE 8,0 MM, UTILIZADO EM LAJE. AF_12/2015 | KG | 472.5 | 15.02 | 18.39 | 7096.95 | 8689.27
| So0000033 | ACO CA-50, 8,0 MM, VERGALHAO | KG | 1.11 | 13.06 | 14.49
| So00000088245 | ARMADOR COM ENCARGOS COMPLEMENTARES | H | 0.0162 | 29.8 | 0.48
| So00000088238 | AJUDANTE DE ARMADOR COM ENCARGOS COMPLEMENTARES | H | 0.0023 | 22.91 | 0.05
|  |  |  | TOTAL |  | 15.02
3.11 | So00000092803 | CORTE E DOBRA DE AÇO CA-50, DIÂMETRO DE 10,0 MM, UTILIZADO EM LAJE. AF_12/2015 | KG | 9.2 | 13.94 | 17.07 | 128.24 | 157.04
| So0000034 | ACO CA-50, 10,0 MM, VERGALHAO | KG | 1.11 | 12.31 | 13.66
| So00000088245 | ARMADOR COM ENCARGOS COMPLEMENTARES | H | 0.0088 | 29.8 | 0.26
| So00000088238 | AJUDANTE DE ARMADOR COM ENCARGOS COMPLEMENTARES | H | 0.0012 | 22.91 | 0.02
|  |  |  | TOTAL |  | 13.94
3.12 | So00000092800 | CORTE E DOBRA DE AÇO CA-60, DIÂMETRO DE 5,0 MM, UTILIZADO EM LAJE. AF_12/2015 | KG | 956.3 | 14.37 | 17.59 | 13742.03 | 16821.31
| So0043059 | ACO CA-60, 4,2 MM, OU 5,0 MM, OU 6,0 MM, OU 7,0 MM, VERGALHAO | KG | 1.07 | 11.65 | 12.46
| So00000088245 | ARMADOR COM ENCARGOS COMPLEMENTARES | H | 0.0581 | 29.8 | 1.73
| So00000088238 | AJUDANTE DE ARMADOR COM ENCARGOS COMPLEMENTARES | H | 0.0082 | 22.91 | 0.18
|  |  |  | TOTAL |  | 14.37
3.13 | So00000092723 | CONCRETAGEM DE VIGAS E LAJES, FCK=20 MPA, PARA LAJES PREMOLDADAS COM USO DE BOMBA EM EDIFICAÇÃO COM ÁREA MÉDIA DE LAJES MENOR OU IGUAL A 20 M² - LANÇAMENTO, ADENSAMENTO E ACABAMENTO. AF_12/2015 | M3 | 92.73 | 410.15 | 502.31 | 38033.2 | 46579.2
| So0001524 | CONCRETO USINADO BOMBEAVEL, CLASSE DE RESISTENCIA C20, COM BRITA 0 E 1, SLUMP = 100 +/- 20 MM, INCLUI SERVICO DE BOMBEAMENTO (NBR 8953) | M3 | 1.103 | 334.67 | 369.14
| So00000088316 | SERVENTE COM ENCARGOS COMPLEMENTARES | H | 0.744 | 23.42 | 17.42
| So00000088309 | PEDREIRO COM ENCARGOS COMPLEMENTARES | H | 0.67 | 29.96 | 20.07
| So00000088262 | CARPINTEIRO DE FORMAS COM ENCARGOS COMPLEMENTARES | H | 0.112 | 29.7 | 3.32
| So00000090587 | So00000090587 VIBRADOR DE IMERSÃO, DIÂMETRO DE PONTEIRA 45MM, MOTOR ELÉTRICO TRIFÁSICO POTÊNCIA DE 2 CV - CHI DIURNO. AF_06/2015 | CHI | 0.144 | 0.42 | 0.06
| So00000090586 | So00000090586 VIBRADOR DE IMERSÃO, DIÂMETRO DE PONTEIRA 45MM, MOTOR ELÉTRICO TRIFÁSICO POTÊNCIA DE 2 CV - CHP DIURNO. AF_06/2015 | CHP | 0.079 | 1.85 | 0.14
|  |  |  | TOTAL |  | 410.15
3.14 | So00000092720 | CONCRETAGEM DE PILARES, FCK = 25 MPA, COM USO DE BOMBA EM EDIFICAÇÃO COM SEÇÃO MÉDIA DE PILARES MENOR OU IGUAL A 0,25 M² - LANÇAMENTO, ADENSAMENTO E ACABAMENTO. AF_12/2015 | M3 | 16.53 | 420.81 | 515.36 | 6955.98 | 8518.9
| So0001527 | CONCRETO USINADO BOMBEAVEL, CLASSE DE RESISTENCIA C25, COM BRITA 0 E 1, SLUMP = 100 +/- 20 MM, INCLUI SERVICO DE BOMBEAMENTO (NBR 8953) | M3 | 1.103 | 345.3 | 380.86
| So00000088316 | SERVENTE COM ENCARGOS COMPLEMENTARES | H | 1.192 | 23.42 | 27.91
| So00000088309 | PEDREIRO COM ENCARGOS COMPLEMENTARES | H | 0.199 | 29.96 | 5.96
| So00000088262 | CARPINTEIRO DE FORMAS COM ENCARGOS COMPLEMENTARES | H | 0.199 | 29.7 | 5.91
| So00000090587 | So00000090587 VIBRADOR DE IMERSÃO, DIÂMETRO DE PONTEIRA 45MM, MOTOR ELÉTRICO TRIFÁSICO POTÊNCIA DE 2 CV - CHI DIURNO. AF_06/2015 | CHI | 0.131 | 0.42 | 0.05
| So00000090586 | So00000090586 VIBRADOR DE IMERSÃO, DIÂMETRO DE PONTEIRA 45MM, MOTOR ELÉTRICO TRIFÁSICO POTÊNCIA DE 2 CV - CHP DIURNO. AF_06/2015 | CHP | 0.068 | 1.85 | 0.12
|  |  |  | TOTAL |  | 420.81
3.15 | So00000096558 | CONCRETAGEM DE SAPATAS, FCK 30 MPA, COM USO DE BOMBA  LANÇAMENTO, ADENSAMENTO E ACABAMENTO. AF_11/2016 | M3 | 17.03 | 441.67 | 540.91 | 7521.64 | 9211.69
| So0001525 | CONCRETO USINADO BOMBEAVEL, CLASSE DE RESISTENCIA C30, COM BRITA 0 E 1, SLUMP = 100 +/- 20 MM, INCLUI SERVICO DE BOMBEAMENTO (NBR 8953) | M3 | 1.15 | 355.92 | 409.3
| So00000088316 | SERVENTE COM ENCARGOS COMPLEMENTARES | H | 0.74 | 23.42 | 17.33
| So00000088309 | PEDREIRO COM ENCARGOS COMPLEMENTARES | H | 0.493 | 29.96 | 14.77
| So00000090587 | So00000090587 VIBRADOR DE IMERSÃO, DIÂMETRO DE PONTEIRA 45MM, MOTOR ELÉTRICO TRIFÁSICO POTÊNCIA DE 2 CV - CHI DIURNO. AF_06/2015 | CHI | 0.126 | 0.42 | 0.05
| So00000090586 | So00000090586 VIBRADOR DE IMERSÃO, DIÂMETRO DE PONTEIRA 45MM, MOTOR ELÉTRICO TRIFÁSICO POTÊNCIA DE 2 CV - CHP DIURNO. AF_06/2015 | CHP | 0.12 | 1.85 | 0.22
|  |  |  | TOTAL |  | 441.67
3.16 | 11.004.0021-1 | FORMAS DE MADEIRA DE 3¦ PARA MOLDAGEM DE PECAS DE CONCRETO ARMADO COM PARAMENTOS PLANOS,EM LAJES,VIGAS,PAREDES,ETC,SERVI NDO A MADEIRA 2 VEZES,INCLUSIVE DESMOLDAGEM,EXCLUSIVE ESCORAMENTO (OBS.:3%-DESGASTE DE FERRAMENTAS E EPI). | M2 | 809.92 | 69.18 | 84.72 | 56030.26 | 68616.42
| 00453 | PREGO COM OU SEM CABECA, EM CAIXAS DE 50KG, OU QUANTIDADES EQUIVALENTES, N§12X12A 18X30 | KG | 0.1 | 15.94 | 1.59
| 00368 | PINUS, EM PECAS DE 7,50X7,50CM (3"X3") | M | 0.55 | 5.45 | 2.99
| 00350 | 54.001.0178-1 PINUS EM PECAS DE 2,50X22,50CM, (1"X9") | M | 1.4 | 6.27 | 8.77
| 00349 | PINUS, EM PECAS DE 2,50X30,00CM (1"X12") | M | 1.05 | 9.23 | 9.69
| 01999 | MAO-DE-OBRA DE SERVENTE DA CONSTRUCAO CIVIL, INCLUSIVE ENCARGOS SOCIAIS | H | 1.0815 | 16.55 | 17.89
| 01990 | MAO-DE-OBRA DE CARPINTEIRO DE FORMA DE CONCRETO, INCLUSIVE ENCARGOS SOCIAIS | H | 1.0815 | 22.86 | 24.72
| 01787 | 17.025.0040-1 PINTURA C/EMULSAO OLEOSA | M2 | 1 | 3.53 | 3.53
|  |  |  | TOTAL |  | 69.18
X | [5 empty] | TOTAL 3.0 | 291043.69 | 356397.51
4.0 |  | ALVENARIA/DIVISÓRIAS E REVESTIMENTOS
4.1 | 12.003.0075-1 | ALVENARIA DE TIJOLOS CERAMICOS FURADOS 10X20X20CM,ASSENTES COM ARGAMASSA DE CIMENTO E SAIBRO,NO TRACO 1:8,EM PAREDES DE MEIA VEZ(0,10M),DE SUPERFICIE CORRIDA,ATE 3,00M DE ALTURA EMEDIDA PELA AREA REAL (OBS.:3%-DESGASTE DE FERRAMENTAS E EPI). | M2 | 1113.64 | 58.98 | 72.23 | 65682.48 | 80438.21 | 1113.64
| 00559 | TIJOLO CERAMICO, FURADO, DE (10X20X20)CM | UN | 27 | 0.7 | 18.9
| 01999 | MAO-DE-OBRA DE SERVENTE DA CONSTRUCAO CIVIL, INCLUSIVE ENCARGOS SOCIAIS | H | 0.5871 | 16.55 | 9.71
| 01968 | MAO-DE-OBRA DE PEDREIRO, INCLUSIVE ENCARGOS SOCIAIS | H | 1.1536 | 22.86 | 26.37
| 01613 | 07.006.0025-1 ARGAMASSA CIM.,SAIBRO TRACO 1:8,PREPAROMECANICO | M3 | 0.015 | 266.7 | 4
|  |  |  | TOTAL |  | 58.98
4.2 | 12.003.0055-0 | ALVENARIA DE TIJOLOS CERAMICOS FURADOS 10X20X20CM,ASSENTES COM ARGAMASSA DE CIMENTO E SAIBRO,NO TRACO 1:8,EM PAREDES DE UMA VEZ(0,20M),DE SUPERFICIE CORRIDA,ATE 3,00M DE ALTURA E MEDIDA PELA AREA REAL (OBS.:3%-DESGASTE DE FERRAMENTAS E EPI). | M2 | 72.18 | 115.2 | 141.08 | 8315.13 | 10183.15
| 00559 | TIJOLO CERAMICO, FURADO, DE (10X20X20)CM | UN | 51 | 0.7 | 35.7
| 01999 | MAO-DE-OBRA DE SERVENTE DA CONSTRUCAO CIVIL, INCLUSIVE ENCARGOS SOCIAIS | H | 1.0506 | 16.55 | 17.38
| 01968 | MAO-DE-OBRA DE PEDREIRO, INCLUSIVE ENCARGOS SOCIAIS | H | 2.1115 | 22.86 | 48.26
| 01613 | 07.006.0025-1 ARGAMASSA CIM.,SAIBRO TRACO 1:8,PREPAROMECANICO | M3 | 0.052 | 266.7 | 13.86
|  |  |  | TOTAL |  | 115.2
4.3 | So00000093201 | FIXAÇÃO (ENCUNHAMENTO) DE ALVENARIA DE VEDAÇÃO COM ARGAMASSA APLICADA COM COLHER. AF_03/2016 | M | 277.12 | 6.69 | 8.19 | 1853.93 | 2269.61
| So00000088316 | SERVENTE COM ENCARGOS COMPLEMENTARES | H | 0.03 | 23.42 | 0.7
| So00000088309 | PEDREIRO COM ENCARGOS COMPLEMENTARES | H | 0.15 | 29.96 | 4.49
| So00000087294 | So00000087294 ARGAMASSA TRAÇO 1:2:9 (EM VOLUME DE CIMENTO, CAL E AREIA MÉDIA ÚMIDA) PARA EMBOÇO/MASSA ÚNICA/ASSENTAMENTO DE ALVENARIA DE VEDAÇÃO, PREPARO MECÂNICO COM BETONEIRA 600 L. AF_08/2019 | M3 | 0.0035 | 428.67 | 1.5
|  |  |  | TOTAL |  | 6.69
4.4 | 12.035.0001-0 | PAREDE DIVISORIA PARA SANITARIO EM GRANITO CINZA ANDORINHA,COM 2CM DE ESPESSURA,POLIDA NAS DUAS FACES,FIXACAO PISO OU PA REDE,EXCLUSIVE FERRAGENS PARA FIXACAO.FORNECIMENTO E COLOCACAO (OBS.:3%-DESGASTE DE FERRAMENTAS E EPI). | M2 | 34.15 | 413.97 | 506.98 | 14137.07 | 17313.36
| 10790 | PLACA DE GRANITO CINZA ANDORINHA, PARA DIVISORIA, 2CM DE ESPESSURA | M2 | 1 | 298.7 | 298.7
| 01999 | MAO-DE-OBRA DE SERVENTE DA CONSTRUCAO CIVIL, INCLUSIVE ENCARGOS SOCIAIS | H | 4.12 | 16.55 | 68.18
| 01968 | MAO-DE-OBRA DE PEDREIRO, INCLUSIVE ENCARGOS SOCIAIS | H | 2.06 | 22.86 | 47.09
|  |  |  | TOTAL |  | 413.97
4.5 | 13.001.0026-0 | EMBOCO COM ARGAMASSA DE CIMENTO E AREIA,NO TRACO 1:3 COM 2CM DE ESPESSURA,INCLUSIVE CHAPISCO DE CIMENTO E AREIA,NO TRACO 0,04375 (OBS.:3%-DESGASTE DE FERRAMENTAS E EPI). | M2 | 3195.23 | 30.91 | 37.85 | 98764.55 | 120939.45 | 3195.23
| 01999 | MAO-DE-OBRA DE SERVENTE DA CONSTRUCAO CIVIL, INCLUSIVE ENCARGOS SOCIAIS | H | 0.412 | 16.55 | 6.81
| 01968 | MAO-DE-OBRA DE PEDREIRO, INCLUSIVE ENCARGOS SOCIAIS | H | 0.412 | 22.86 | 9.41
| 03084 | 13.001.0010-1 CHAPISCO SUPERF. CONCR./ALVEN.,COM ARGAMASSA DE CIMENTO E AREIA NO TRACO 1:3 | M2 | 1 | 5.89 | 5.89
| 01605 | 07.002.0025-1 ARGAMASSA CIM.,AREIA TRACO 1:3,PREPAROMECANICO | M3 | 0.024 | 366.99 | 8.8
|  |  |  | TOTAL |  | 30.91
4.6 | So00000101161 (COMPOSIÇÃO) | ALVENARIA DE VEDAÇÃO COM ELEMENTO VAZADO DE CONCRETO (COBOGÓ) DE 7X50X50CM E ARGAMASSA DE ASSENTAMENTO COM PREPARO EM BETONEIRA. AF_05/2020 | M2 | 84.36 | 270.74 | 331.57 | 22839.62 | 27971.24
| So0000665 | ELEMENTO VAZADO DE CONCRETO, QUADRICULADO, 16 FUROS *50 X 50 X 7* CM | UN | 0 | 25.46 | 0
| So00000088316 | SERVENTE COM ENCARGOS COMPLEMENTARES | H | 1.028 | 23.42 | 24.07
| So00000088309 | PEDREIRO COM ENCARGOS COMPLEMENTARES | H | 2.055 | 29.96 | 61.56
| So00000100489 | So00000100489 ARGAMASSA TRAÇO 1:3 (EM VOLUME DE CIMENTO E AREIA MÉDIA ÚMIDA), PREPARO MECÂNICO COM BETONEIRA 600 L. AF_08/2019 | M3 | 0.01 | 449.98 | 4.49
|  |  |  | TOTAL |  | 90.12
| MERCADO | COBOGÓ 39X39CM // LEROY MERLIN // CNPJ: 01.438.784/0048-60 | UN | 6.25 | 28.9 | 180.62
| MERCADO | COBOGÓ 39X39CM // IRMÃOS OLIVEIRA ARTEFATOS DE CIMENTO // CNPJ: 10.914.121/0001-00 | UN | 6.25 | 17.83 | 111.43
| MERCADO | COBOGÓ 39X39CM // FERREIRA COSTA // CNPJ:10.230.480/0001-60 | UN | 6.25 | 49.9 | 311.87
[5 empty] | MÉDIA TOTAL | 180.62
4.7 | So00000087630 | CONTRAPISO EM ARGAMASSA TRAÇO 1:4 (CIMENTO E AREIA), PREPARO MECÂNICO COM BETONEIRA 400 L, APLICADO EM ÁREAS SECAS SOBRE LAJE, ADERIDO, ACABAMENTO NÃO REFORÇADO, ESPESSURA 3CM. AF_07/2021 | M2 | 410 | 34.63 | 42.41 | 14198.3 | 17388.1
| So0007334 | ADITIVO ADESIVO LIQUIDO PARA ARGAMASSAS DE REVESTIMENTOS CIMENTICIOS | L | 0.21 | 12.24 | 2.57
| So0001379 | CIMENTO PORTLAND COMPOSTO CP II-32 | KG | 0.5 | 0.6 | 0.3
| So00000088316 | SERVENTE COM ENCARGOS COMPLEMENTARES | H | 0.123 | 23.42 | 2.88
| So00000088309 | PEDREIRO COM ENCARGOS COMPLEMENTARES | H | 0.245 | 29.96 | 7.34
| So00000087301 | So00000087301 ARGAMASSA TRAÇO 1:4 (EM VOLUME DE CIMENTO E AREIA MÉDIA ÚMIDA) PARA CONTRAPISO, PREPARO MECÂNICO COM BETONEIRA 400 L. AF_08/2019 | M3 | 0.0431 | 499.93 | 21.54
|  |  |  | TOTAL |  | 34.63
4.8 | So00000087270 (COMPOSIÇÃO) | REVESTIMENTO CERÂMICO PARA PAREDES INTERNAS COM PLACAS TIPO ESMALTADA EXTRA DE DIMENSÕES 25X35 CM APLICADAS EM AMBIENTES DE ÁREA MENOR QUE 5 M² A MEIA ALTURA DAS PAREDES. AF_06/2014 | M2 | 701.95 | 82.96 | 101.6 | 58233.77 | 71318.12
| So0034357 | REJUNTE CIMENTICIO, QUALQUER COR | KG | 0.29 | 3.46 | 1
| So0001381 | ARGAMASSA COLANTE AC I PARA CERAMICAS | KG | 4.86 | 0.59 | 2.86
| So0000536 | REVESTIMENTO EM CERAMICA ESMALTADA EXTRA, PEI MENOR OU IGUAL A 3, FORMATO MENOR OU IGUAL A 2025 CM2 | M2 | 0 | 32.99 | 0
| So00000088316 | SERVENTE COM ENCARGOS COMPLEMENTARES | H | 0.47 | 23.42 | 11
| So00000088256 | AZULEJISTA OU LADRILHISTA COM ENCARGOS COMPLEMENTARES | H | 0.93 | 31.58 | 29.36
|  |  |  | TOTAL |  | 44.22
| MERCADO | REVESTIMENTO CERAMICO DE PAREDE 30X40CM // QUEROQUERO.COM.BR // CNPJ 96.418.264/0218-02 | M² | 1.05 | 44.9 | 47.14
| MERCADO | REVESTIMENTO CERAMICO DE PAREDE 30X40CM // SODIMAC.COM.BR // CNPJ 17.873.677/0001-37 | M² | 1.05 | 34.9 | 36.64
| MERCADO | REVESTIMENTO CERAMICO DE PAREDE 30X40CM // LEROYMERLIN.COM.BR // CNPJ 01.438.784/0048-60 | M² | 1.05 | 36.9 | 38.74
[5 empty] | TOTAL MÉDIO | 38.74
4.9 | 13.030.0257-0 | REVESTIMENTO DE PAREDES COM LADRILHOS CERAMICOS,CORES ECONOMICAS(BRANCO,CINZA,BEGE,AZUL,VERDE,MARROM E PRETO),COM MEDIDA S EM TORNO DE (10X10)CM,ASSENTE CONFORME ITEM 13.025.0058 (OBS.:3%-DESGASTE DE FERRAMENTAS E EPI). | M2 | 220.01 | 100.47 | 123.04 | 22104.4 | 27070.03
| 07798 | ARGAMASSA PARA REJUNTAMENTO PIGMENTADA,EMBALAGEM DE 5KG | UN | 0.32 | 14.08 | 4.5
| 07797 | ARGAMASSA COLANTE, PARA USO EXTERNO, EMBALAGEM DE 20 KG | UN | 0.2 | 19.6 | 3.92
| 07796 | REVESTIMENTO CERAMICO, MED. EM TORNO DE(10X10)CM, CORES ECONOMICAS (BRANCO, BEGE, CINZA, AZUL, VERDE, MARROM E PRETO) | M2 | 1.1 | 30.56 | 33.61
| 06013 | MASSA UNICA COM ARGAMASSA DE CIMENTO E AREIA TERMOTRATADA, EM SACOS DE 50KG | KG | 32 | 0.45 | 14.4
| 01999 | MAO-DE-OBRA DE SERVENTE DA CONSTRUCAO CIVIL, INCLUSIVE ENCARGOS SOCIAIS | H | 0.927 | 16.55 | 15.34
| 01978 | MAO-DE-OBRA DE LADRILHEIRO, INCLUSIVE ENCARGOS SOCIAIS | H | 0.927 | 24.61 | 22.81
| 03084 | 13.001.0010-1 CHAPISCO SUPERF. CONCR./ALVEN.,COM ARGAMASSA DE CIMENTO E AREIA NO TRACO 1:3 | M2 | 1 | 5.89 | 5.89
|  |  |  | TOTAL |  | 100.47
4.10 | So00000087246 (COMPOSIÇÃO) | REVESTIMENTO CERÂMICO PARA PISO COM PLACAS TIPO ESMALTADA EXTRA DE DIMENSÕES (40X40) CM APLICADA EM AMBIENTES DE ÁREA MENOR QUE 5 M2. AF_06/2014 | M2 | 148.89 | 62.36 | 76.37 | 9284.78 | 11370.72 | 148.89
| So0034357 | REJUNTE CIMENTICIO, QUALQUER COR | KG | 0.24 | 3.46 | 0.83
| So0001381 | ARGAMASSA COLANTE AC I PARA CERAMICAS | KG | 4.86 | 0.59 | 2.86
| So0001287 | PISO EM CERAMICA ESMALTADA EXTRA, PEI MAIOR OU IGUAL A 4, FORMATO MENOR OU IGUAL A 2025 CM2 | M2 | 1.08 | 29.99 | 32.38
| So00000088316 | SERVENTE COM ENCARGOS COMPLEMENTARES | H | 0.26 | 23.42 | 6.08
| So00000088256 | AZULEJISTA OU LADRILHISTA COM ENCARGOS COMPLEMENTARES | H | 0.64 | 31.58 | 20.21
|  |  |  | TOTAL |  | 62.36
4.11 | 11.013.0009-0 | CAMADA IMPERMEABILIZADORA EM CONCRETO ARMADO,ESPESSURA DE 5CM,ARMADURA CRUZADA COM BARRAS DE ACO CA-25 DE 3/16",ESPACADA S DE 30CM,JUNTAS DE SARRAFO DE MADEIRA ESPACADAS DE 3,00M,SENDO O CONCRETO DOSADO PARA UMA RESISTENCIA CARACTERISTICA A COMPRESSAO DE 10MPA (OBS.:3%-DESGASTE DE FERRAMENTAS E EPI). | M2 | 410.81 | 42.24 | 51.73 | 17352.61 | 21251.2
| 01999 | MAO-DE-OBRA DE SERVENTE DA CONSTRUCAO CIVIL, INCLUSIVE ENCARGOS SOCIAIS | H | 0.1339 | 16.55 | 2.21
| 01998 | MAO-DE-OBRA DE ARMADOR DE CONCRETO ARMADO, INCLUSIVE ENCARGOS SOCIAIS | H | 0.206 | 22.86 | 4.7
| 01968 | MAO-DE-OBRA DE PEDREIRO, INCLUSIVE ENCARGOS SOCIAIS | H | 0.206 | 22.86 | 4.7
| 01751 | 11.002.0022-1 LANCAMENTO CONC.C/ARM.3,5M3/H,HORIZ/VERT | M3 | 0.05 | 101.33 | 5.06
| 01744 | 11.002.0012-1 PREPARO CONCR. BETON. 600L; 3,5 M3/H | M3 | 0.05 | 63.74 | 3.18
| 01644 | 11.008.0004-1 BARRA ACO CA-25 DIAM. MAIOR/IGUAL 10MM | KG | 0.95 | 8.87 | 8.42
| 01633 | 11.001.0001-1 CONCRETO FCK 10MPA | M3 | 0.05 | 258.93 | 12.94
| 00370 | 55.001.0011-1 PINUS, PECA 2,5 X 5CM | M | 0.7 | 1.48 | 1.03
|  |  |  | TOTAL |  | 42.24
4.12 | 13.380.0013-0 | PISO DE GRANITINA,COMPREENDENDO:A)LASTRO,COM 4CM DE ESPESSURA MEDIA,DE ARGAMASSA DE CIMENTO E AREIA GROSSA,NO TRACO 1:4; B) CAMADA DE GRANITINA,COM 3CM DE ESPESSURA,FEITA COM GRANILHA N§1 VERMELHA E CIMENTO,SUPERFICIE ESTUCADA APOS A FUNDICA O,SEM POLIMENTO (OBS.:3%-DESGASTE DE FERRAMENTAS E EPI). | M2 | 406.17 | 72.44 | 88.71 | 29422.95 | 36031.34
| 11147 | GRANILHA N§ 1 VERMELHA | KG | 15 | 1.13 | 16.95
| 00149 | CIMENTO PORTLAND CP II 32, EM SACO DE 50KG | KG | 25.8 | 0.47 | 12.12
| 00001 | AREIA LAVADA, GROSSA, PARA REGIAO METROPOLITANA DO RIO DE JANEIRO | M3 | 0.044 | 80 | 3.52
| 01999 | MAO-DE-OBRA DE SERVENTE DA CONSTRUCAO CIVIL, INCLUSIVE ENCARGOS SOCIAIS | H | 0.7725 | 16.55 | 12.78
| 01976 | MAO-DE-OBRA DE MARMORISTA DE MARMORE E GRANITO, INCLUSIVE ENCARGOS SOCIAIS | H | 1.1845 | 22.86 | 27.07
|  |  |  | TOTAL |  | 72.44
4.13 | 05.001.0850-0 | POLIMENTO MECANICO EM PISO CIMENTADO ANTIGO,APOS REPAROS DO REVESTIMENTO COM ESTUQUE DE CIMENTO E ADESIVO,INCLUSIVE ESTE S MATERIAIS (OBS.:3%-DESGASTE DE FERRAMENTAS E EPI). | M2 | 406.17 | 11.41 | 13.97 | 4634.39 | 5674.19
| 07324 | ADESIVO A BASE DE RESINA SINTETICA DE ALTA ADERENCIA, EMBALAGEM DE 18L | L | 0.03 | 7.13 | 0.21
| 00149 | CIMENTO PORTLAND CP II 32, EM SACO DE 50KG | KG | 0.5 | 0.47 | 0.23
| 01999 | MAO-DE-OBRA DE SERVENTE DA CONSTRUCAO CIVIL, INCLUSIVE ENCARGOS SOCIAIS | H | 0.16068 | 16.55 | 2.65
| 01968 | MAO-DE-OBRA DE PEDREIRO, INCLUSIVE ENCARGOS SOCIAIS | H | 0.16068 | 22.86 | 3.67
| 05078 | PEDRA ESMERIL, P/MAQUINA DE POLIMENTO, DE 6" DE GRANULOMETRIA 060 | UN | 0.08 | 22.4 | 1.79
| 05077 | PEDRA ESMERIL, P/MAQUINA DE POLIMENTO, DE 6" COM GRANULOMETRIA 036 | UN | 0.08 | 22.4 | 1.79
| 02030 | 19.006.0050-4 MAQUINA POLIDORA 4HP (CI) | H | 0.312 | 1.03 | 0.32
| 02029 | 19.006.0050-2 MAQUINA POLIDORA 4HP (CP) | H | 0.156 | 4.82 | 0.75
|  |  |  | TOTAL |  | 11.41
4.14 | 13.301.0081-0 | PISO CIMENTADO,COM 1,5CM DE ESPESSURA,COM ARGAMASSA DE CIMENTO E AREIA, NO TRACO 1:3, COM ACABAMENTO ASPERO, SOBRE BASE EXISTENTE (OBS.:3%-DESGASTE DE FERRAMENTAS E EPI). | M2 | 189.45 | 34.21 | 41.89 | 6481.08 | 7936.06
| 01999 | MAO-DE-OBRA DE SERVENTE DA CONSTRUCAO CIVIL, INCLUSIVE ENCARGOS SOCIAIS | H | 0.7107 | 16.55 | 11.76
| 01968 | MAO-DE-OBRA DE PEDREIRO, INCLUSIVE ENCARGOS SOCIAIS | H | 0.7416 | 22.86 | 16.95
| 01605 | 07.002.0025-1 ARGAMASSA CIM.,AREIA TRACO 1:3,PREPAROMECANICO | M3 | 0.015 | 366.99 | 5.5
|  |  |  | TOTAL |  | 34.21
4.15 | 13.348.0075-0 | SOLEIRA EM GRANITO CINZA ANDORINHA,ESPESSURA DE 2CM,COM 2 POLIMENTOS,LARGURA DE 15CM,ASSENTADO COM ARGAMASSA DE CIMENTO, SAIBRO E AREIA, NO TRACO 1:2:2, E REJUNTAMENTO COM CIMENTOBRANCO E CORANTE (OBS.:3%-DESGASTE DE FERRAMENTAS E EPI). | M | 19.2 | 62.04 | 75.98 | 1191.16 | 1458.81
| 11183 | SOLEIRA GRANITO CINZA ANDORINHA, 15X2CM,COM 2 POLIMENTOS | M | 1.05 | 40.17 | 42.17
| 05350 | PIGMENTO EM PO A BASE DE OXIDO DE FERRO | KG | 0.00275 | 32.88 | 0.09
| 00150 | CIMENTO BRANCO | KG | 0.58 | 1.4 | 0.81
| 01999 | MAO-DE-OBRA DE SERVENTE DA CONSTRUCAO CIVIL, INCLUSIVE ENCARGOS SOCIAIS | H | 0.4635 | 16.55 | 7.67
| 01976 | MAO-DE-OBRA DE MARMORISTA DE MARMORE E GRANITO, INCLUSIVE ENCARGOS SOCIAIS | H | 0.412 | 22.86 | 9.41
| 01624 | 07.007.0010-1 ARGAMASSA CIM.,SAIBRO,AREIA 1:2:2,PREPARO MECANICO | M3 | 0.0058 | 326.83 | 1.89
|  |  |  | TOTAL |  | 62.04
4.16 | 13.348.0075-0 (COMPOSIÇÃO) | SOLEIRA EM GRANITO CINZA ANDORINHA,ESPESSURA DE 2CM,COM 2 POLIMENTOS,LARGURA DE 17CM,ASSENTADO COM ARGAMASSA DE CIMENTO, SAIBRO E AREIA, NO TRACO 1:2:2, E REJUNTAMENTO COM CIMENTOBRANCO E CORANTE (OBS.:3%-DESGASTE DE FERRAMENTAS E EPI). | M | 4.07 | 67.66 | 82.86 | 275.37 | 337.24
| 11183 | SOLEIRA GRANITO CINZA ANDORINHA, 15X2CM,COM 2 POLIMENTOS | M | 1.05 | 45.52 | 47.79
| 05350 | PIGMENTO EM PO A BASE DE OXIDO DE FERRO | KG | 0.00275 | 32.88 | 0.09
| 00150 | CIMENTO BRANCO | KG | 0.58 | 1.4 | 0.81
| 01999 | MAO-DE-OBRA DE SERVENTE DA CONSTRUCAO CIVIL, INCLUSIVE ENCARGOS SOCIAIS | H | 0.4635 | 16.55 | 7.67
| 01976 | MAO-DE-OBRA DE MARMORISTA DE MARMORE E GRANITO, INCLUSIVE ENCARGOS SOCIAIS | H | 0.412 | 22.86 | 9.41
| 01624 | 07.007.0010-1 ARGAMASSA CIM.,SAIBRO,AREIA 1:2:2,PREPARO MECANICO | M3 | 0.0058 | 326.83 | 1.89
|  |  |  | TOTAL |  | 67.66
4.17 | 13.348.0050-0 | PEITORIL EM GRANITO CINZA ANDORINHA,ESPESSURA DE 2CM,LARGURA 15 A 18CM,ASSENTADO COM NATA DE CIMENTO SOBRE ARGAMASSA DE CIMENTO,SAIBRO E AREIA,NO TRACO 1:3:3 E REJUNTAMENTO COM CIMENTO BRANCO (OBS.:3%-DESGASTE DE FERRAMENTAS E EPI). | M | 61.2 | 74.87 | 91.69 | 4582.04 | 5611.42
| 11200 | PEITORIL GRANITO CINZA ANDORINHA, 18X2CM | M | 1.05 | 49.07 | 51.52
| 00150 | CIMENTO BRANCO | KG | 0.4 | 1.4 | 0.56
| 01999 | MAO-DE-OBRA DE SERVENTE DA CONSTRUCAO CIVIL, INCLUSIVE ENCARGOS SOCIAIS | H | 0.5665 | 16.55 | 9.37
| 01976 | MAO-DE-OBRA DE MARMORISTA DE MARMORE E GRANITO, INCLUSIVE ENCARGOS SOCIAIS | H | 0.4635 | 22.86 | 10.59
| 03429 | 07.001.0130-1 ARGAMASSA CIM.,SAIBRO,AREIA 1:3:3,PREPARO MANUAL | M3 | 0.006 | 410.15 | 2.46
| 03077 | 07.001.0010-1 PASTA DE CIMENTO COMUM | M3 | 0.0005 | 740.91 | 0.37
|  |  |  | TOTAL |  | 74.87
4.18 | 13.348.0055-0 | PEITORIL EM GRANITO CINZA ANDORINHA,ESPESSURA DE 2CM,LARGURA DE 28CM,ASSENTADO COM NATA DE CIMENTO SOBRE ARGAMASSA DE CI MENTO,SAIBRO E AREIA,NO TRACO 1:3:3 E REJUNTAMENTO COM CIMENTO BRANCO (OBS.:3%-DESGASTE DE FERRAMENTAS E EPI). | M | 14.6 | 101.89 | 124.78 | 1487.59 | 1821.78
| 11181 | PEITORIL EM GRANITO CINZA ANDORINHA, (28X2)CM | M | 1.05 | 74.98 | 78.72
| 00150 | CIMENTO BRANCO | KG | 1 | 1.4 | 1.4
| 01999 | MAO-DE-OBRA DE SERVENTE DA CONSTRUCAO CIVIL, INCLUSIVE ENCARGOS SOCIAIS | H | 0.4635 | 16.55 | 7.67
| 01976 | MAO-DE-OBRA DE MARMORISTA DE MARMORE E GRANITO, INCLUSIVE ENCARGOS SOCIAIS | H | 0.412 | 22.86 | 9.41
| 03429 | 07.001.0130-1 ARGAMASSA CIM.,SAIBRO,AREIA 1:3:3,PREPARO MANUAL | M3 | 0.01 | 410.15 | 4.1
| 03077 | 07.001.0010-1 PASTA DE CIMENTO COMUM | M3 | 0.0008 | 740.91 | 0.59
|  |  |  | TOTAL |  | 101.89
4.19 | 13.333.0010-0 | REVESTIMENTO DE PISO COM CERAMICA TATIL DIRECIONAL,(LADRILHO HIDRAULICO),PARA PESSOAS COM NECESSIDADES ESPECIFICAS,ASSEN TES SOBRE SUPERFICIE EM OSSO,CONFORME ITEM 13.330.0010 (OBS.:3%-DESGASTE DE FERRAMENTAS E EPI). | M2 | 3.87 | 133.72 | 163.76 | 517.49 | 633.75
| 11227 | PISO CERAMICO TATIL DIRECIONAL, AMARELO,PARA PORTADORES DE NECESSIDADES ESPECIFICAS | M2 | 1.05 | 64.61 | 67.84
| 05350 | PIGMENTO EM PO A BASE DE OXIDO DE FERRO | KG | 0.1 | 32.88 | 3.28
| 00150 | CIMENTO BRANCO | KG | 0.1 | 1.4 | 0.14
| 01999 | MAO-DE-OBRA DE SERVENTE DA CONSTRUCAO CIVIL, INCLUSIVE ENCARGOS SOCIAIS | H | 1.133 | 16.55 | 18.75
| 01978 | MAO-DE-OBRA DE LADRILHEIRO, INCLUSIVE ENCARGOS SOCIAIS | H | 1.133 | 24.61 | 27.88
| 03429 | 07.001.0130-1 ARGAMASSA CIM.,SAIBRO,AREIA 1:3:3,PREPARO MANUAL | M3 | 0.035 | 410.15 | 14.35
| 03077 | 07.001.0010-1 PASTA DE CIMENTO COMUM | M3 | 0.002 | 740.91 | 1.48
|  |  |  | TOTAL |  | 133.72
4.20 | 13.416.0010-0 | PISO TATIL DE BORRACHA,DIRECIONAL,PARA PESSOAS COM NECESSIDADES ESPECIFICAS,25X25CM,ESPESSURA DE 5MM,NA COR PRETA,COLADO SOBRE BASE EXISTENTE.FORNECIMENTO E COLOCACAO | M2 | 14.31 | 98.01 | 120.03 | 1402.52 | 1717.62
| 11196 | PISO TATIL BORRACHA DIRECIONAL, 25X25CM,ESP.5MM, NA COR PRETA, PARA PESSOAS COMNECESSIDADES ESPECIAIS | M2 | 1.05 | 62.62 | 65.75
| 00135 | COLA PARA PISOS DE BORRACHA | GL | 0.142 | 78 | 11.07
| 01999 | MAO-DE-OBRA DE SERVENTE DA CONSTRUCAO CIVIL, INCLUSIVE ENCARGOS SOCIAIS | H | 0.515 | 16.55 | 8.52
| 01978 | MAO-DE-OBRA DE LADRILHEIRO, INCLUSIVE ENCARGOS SOCIAIS | H | 0.515 | 24.61 | 12.67
|  |  |  | TOTAL |  | 98.01
4.21 | 13.416.0015-0 | PISO TATIL DE BORRACHA,ALERTA,PARA PESSOAS COM NECESSIDADES ESPECIFICAS,25X25CM, ESPESSURA DE 5MM, NA COR PRETA, COLADO SOBRE BASE EXISTENTE.FORNECIMENTO E COLOCACAO | M2 | 8.87 | 98.01 | 120.03 | 869.34 | 1064.66
| 11197 | PISO TATIL BORRACHA ALERTA, 25X25CM, ESPESSURA DE 5MM, NA COR PRETA, PARA PESSOAS COM NECESSIDADES ESPECIAIS | M2 | 1.05 | 62.62 | 65.75
| 00135 | COLA PARA PISOS DE BORRACHA | GL | 0.142 | 78 | 11.07
| 01999 | MAO-DE-OBRA DE SERVENTE DA CONSTRUCAO CIVIL, INCLUSIVE ENCARGOS SOCIAIS | H | 0.515 | 16.55 | 8.52
| 01978 | MAO-DE-OBRA DE LADRILHEIRO, INCLUSIVE ENCARGOS SOCIAIS | H | 0.515 | 24.61 | 12.67
|  |  |  | TOTAL |  | 98.01
4.22 | 20.115.0015-0 | AREIA PARA REGIAO DE BARRA MANSA,EXCLUSIVE TRANSPORTE,INCLUSIVE CARGA NO CAMINHAO.FORNECIMENTO | M3 | 27.44 | 70 | 85.72 | 1920.8 | 2352.15
| 13813 | AREIA LAVADA, GROSSA, PARA REGIAO DE BARRA MANSA, EXCLUSIVE TRANSPORTE | M3 | 1 | 70 | 70
|  |  |  | TOTAL |  | 70
X | [5 empty] | TOTAL 4.0 | 385551.37 | 472152.21
5.0 |  | ESQUADIRAS
5.1 | So00000090822 | PORTA DE MADEIRA PARA PINTURA, SEMI-OCA (LEVE OU MÉDIA), 80X210CM, ESPESSURA DE 3,5CM, INCLUSO DOBRADIÇAS - FORNECIMENTO E INSTALAÇÃO. AF_12/2019 | UN | 11 | 295.95 | 362.44 | 3255.45 | 3986.84
| So0011055 | PARAFUSO ROSCA SOBERBA ZINCADO CABECA CHATA FENDA SIMPLES 3,5 X 25 MM (1 ") | UN | 19.8 | 0.08 | 1.58
| So0010555 | PORTA DE MADEIRA, FOLHA MEDIA (NBR 15930) DE 800 X 2100 MM, DE 35 MM A 40 MM DE ESPESSURA, NUCLEO SEMI-SOLIDO (SARRAFEADO), CAPA LISA EM HDF, ACABAMENTO EM PRIMER PARA PINTURA | UN | 1 | 153.12 | 153.12
| So0002432 | DOBRADICA EM ACO/FERRO, 3 1/2" X 3", E= 1,9 A 2 MM, COM ANEL, CROMADO OU ZINCADO, TAMPA BOLA, COM PARAFUSOS | UN | 3 | 24.83 | 74.49
| So00000088316 | SERVENTE COM ENCARGOS COMPLEMENTARES | H | 0.773 | 23.42 | 18.1
| So00000088261 | CARPINTEIRO DE ESQUADRIA COM ENCARGOS COMPLEMENTARES | H | 1.546 | 31.48 | 48.66
|  |  |  | TOTAL |  | 295.95
5.2 | So00000090820 | PORTA DE MADEIRA PARA PINTURA, SEMI-OCA (LEVE OU MÉDIA), 60X210CM, ESPESSURA DE 3,5CM, INCLUSO DOBRADIÇAS - FORNECIMENTO E INSTALAÇÃO. AF_12/2019 | UN | 1 | 270.61 | 331.41 | 270.61 | 331.41
| So0011055 | PARAFUSO ROSCA SOBERBA ZINCADO CABECA CHATA FENDA SIMPLES 3,5 X 25 MM (1 ") | UN | 19.8 | 0.08 | 1.58
| So0010553 | PORTA DE MADEIRA, FOLHA MEDIA (NBR 15930) DE 600 X 2100 MM, DE 35 MM A 40 MM DE ESPESSURA, NUCLEO SEMI-SOLIDO (SARRAFEADO), CAPA LISA EM HDF, ACABAMENTO EM PRIMER PARA PINTURA | UN | 1 | 139.18 | 139.18
| So0002432 | DOBRADICA EM ACO/FERRO, 3 1/2" X 3", E= 1,9 A 2 MM, COM ANEL, CROMADO OU ZINCADO, TAMPA BOLA, COM PARAFUSOS | UN | 3 | 24.83 | 74.49
| So00000088316 | SERVENTE COM ENCARGOS COMPLEMENTARES | H | 0.641 | 23.42 | 15.01
| So00000088261 | CARPINTEIRO DE ESQUADRIA COM ENCARGOS COMPLEMENTARES | H | 1.282 | 31.48 | 40.35
|  |  |  | TOTAL |  | 270.61
5.3 | So00000090822 + So00000100866 (COMPOSIÇÃO) | PORTA DE MADEIRA PARA PINTURA, SEMI-OCA (LEVE OU MÉDIA), 80X210CM, ESPESSURA DE 3,5CM, INCLUSO DOBRADIÇAS E BARRA DE APOIO PNE - FORNECIMENTO E INSTALAÇÃO. AF_12/2019 | UN | 15 | 569.71 | 697.72 | 8545.65 | 10465.8 |  | 27
| So00000090822 | PORTA DE MADEIRA PARA PINTURA, SEMI-OCA (LEVE OU MÉDIA), 80X210CM, ESPESSURA DE 3,5CM, INCLUSO DOBRADIÇAS - FORNECIMENTO E INSTALAÇÃO. AF_12/2019 | UN | 1 | 295.96 | 295.96
| So0011055 | PARAFUSO ROSCA SOBERBA ZINCADO CABECA CHATA FENDA SIMPLES 3,5 X 25 MM (1 ") | UN | 19.8 | 0.08 | 1.58
| So0010555 | PORTA DE MADEIRA, FOLHA MEDIA (NBR 15930) DE 800 X 2100 MM, DE 35 MM A 40 MM DE ESPESSURA, NUCLEO SEMI-SOLIDO (SARRAFEADO), CAPA LISA EM HDF, ACABAMENTO EM PRIMER PARA PINTURA | UN | 1 | 153.12 | 153.12
| So0002432 | DOBRADICA EM ACO/FERRO, 3 1/2" X 3", E= 1,9 A 2 MM, COM ANEL, CROMADO OU ZINCADO, TAMPA BOLA, COM PARAFUSOS | UN | 3 | 24.83 | 74.49
| So00000088316 | SERVENTE COM ENCARGOS COMPLEMENTARES | H | 0.773 | 23.42 | 18.1
| So00000088261 | CARPINTEIRO DE ESQUADRIA COM ENCARGOS COMPLEMENTARES | H | 1.546 | 31.48 | 48.66
|  |  |  | TOTAL |  | 295.95
| So00000100866 | BARRA DE APOIO RETA, EM ACO INOX POLIDO, COMPRIMENTO 60CM, FIXADA NA PAREDE - FORNECIMENTO E INSTALAÇÃO. AF_01/2020 | UN | 1 | 273.76 | 273.76
| So0036204 | BARRA DE APOIO RETA, EM ACO INOX POLIDO, COMPRIMENTO 60CM, DIAMETRO MINIMO 3 CM | UN | 1 | 125.74 | 125.74
| So0004351 | PARAFUSO NIQUELADO 3 1/2" COM ACABAMENTO CROMADO PARA FIXAR PECA SANITARIA, INCLUI PORCA CEGA, ARRUELA E BUCHA DE NYLON TAMANHO S-8 | UN | 6 | 18.87 | 113.22
| So00000088316 | SERVENTE COM ENCARGOS COMPLEMENTARES | H | 0.2988 | 23.42 | 6.99
| So00000088267 | ENCANADOR OU BOMBEIRO HIDRÁULICO COM ENCARGOS COMPLEMENTARES | H | 0.9485 | 29.32 | 27.81
|  |  |  | TOTAL |  | 273.76
5.4 | 14.008.0095-0 | PORTA DE MADEIRA, LISA, COMPENSADO,DE 60X210X3CM, REVESTIDA DE CHAPA DE LAMINADO MELAMINICO, 1MM DE ESPESSURA, EXCLUSIVE ADUELA,ALIZAR E FERRAGENS.FORNECIMENTO E COLOCACAO (OBS.:3%-DESGASTE DE FERRAMENTAS E EPI). | UN | 11 | 722.98 | 885.43 | 7952.78 | 9739.73
| 00762 | PORTA LISA, SEMI-OCA PARA PINTURA, DE (60X160X3,5)CM | UN | 1 | 68.58 | 68.58
| 00453 | PREGO COM OU SEM CABECA, EM CAIXAS DE 50KG, OU QUANTIDADES EQUIVALENTES, N§12X12A 18X30 | KG | 0.1 | 15.94 | 1.59
| 01999 | MAO-DE-OBRA DE SERVENTE DA CONSTRUCAO CIVIL, INCLUSIVE ENCARGOS SOCIAIS | H | 5.665 | 16.55 | 93.75
| 01967 | MAO-DE-OBRA DE CARPINTEIRO DE ESQUADRIASDE MADEIRA INCLUSIVE ENCARGOS SOCIAIS | H | 5.665 | 24.61 | 139.41
| 02095 | 13.200.0015-1 REVESTIMENTO CHAPA LAMIN. ESP. 1MM | M2 | 3.85 | 109 | 419.65
|  |  |  | TOTAL |  | 722.98
5.6 | 14.007.0258-0 | FECHADURA PARA PORTAS INTERNAS DE MADEIRA,TIPO GORGE,TRINCO REVERSIVEL EM LATAO,ACABAMENTO CROMADO,COM MACANETA TIPO ALA VANCA EM ZAMAK,ACABAMENTO CROMADO,ENTRADA E ROSETA CIRCULARES,EM LATAO LAMINADO COM ACABAMENTO CROMADO.FORNECIMENTO | UN | 27 | 231.59 | 283.62 | 6252.93 | 7657.74
| 07803 | FECHADURA DE EMBUTIR EM LATAO CROMADO, P/PORTA INT., MACANETA TIPO ALAVANCA EM ZAMAK, DIST. 55MM E PROFUND. 80MM | UN | 1 | 231.59 | 231.59
|  |  |  | TOTAL |  | 231.59
5.7 | So00000091305 | FECHADURA DE EMBUTIR PARA PORTA DE BANHEIRO, COMPLETA, ACABAMENTO PADRÃO POPULAR, INCLUSO EXECUÇÃO DE FURO - FORNECIMENTO E INSTALAÇÃO. AF_12/2019 | UN | 11 | 117.1 | 143.41 | 1288.1 | 1577.51
| So0003097 | FECHADURA ROSETA REDONDA PARA PORTA DE BANHEIRO, EM ACO INOX (MAQUINA, TESTA E CONTRA-TESTA) E EM ZAMAC (MACANETA, LINGUETA E TRINCOS) COM ACABAMENTO CROMADO, MAQUINA DE 40 MM, INCLUINDO CHAVE TIPO TRANQUETA | CJ | 1 | 83.97 | 83.97
| So00000088316 | SERVENTE COM ENCARGOS COMPLEMENTARES | H | 0.384 | 23.42 | 8.99
| So00000088261 | CARPINTEIRO DE ESQUADRIA COM ENCARGOS COMPLEMENTARES | H | 0.767 | 31.48 | 24.14
|  |  |  | TOTAL |  | 117.1
5.8 | So00000091341 | PORTA EM ALUMÍNIO DE ABRIR TIPO VENEZIANA COM GUARNIÇÃO, FIXAÇÃO COM PARAFUSOS - FORNECIMENTO E INSTALAÇÃO. AF_12/2019 | M2 | 8.38 | 614.87 | 753.03 | 5152.61 | 6310.39
| So0039025 | PORTA DE ABRIR EM ALUMINIO TIPO VENEZIANA, ACABAMENTO ANODIZADO NATURAL, SEM GUARNICAO/ALIZAR/VISTA, 87 X 210 CM | UN | 0.5473 | 921.01 | 504.06
| So0036888 | GUARNICAO/MOLDURA DE ACABAMENTO PARA ESQUADRIA DE ALUMINIO ANODIZADO NATURAL, PARA 1 FACE | M | 6.8504 | 9.65 | 66.1
| So0007568 | BUCHA DE NYLON SEM ABA S10, COM PARAFUSO DE 6,10 X 65 MM EM ACO ZINCADO COM ROSCA SOBERBA, CABECA CHATA E FENDA PHILLIPS | UN | 4.8166 | 0.67 | 3.22
| So0000142 | SELANTE ELASTICO MONOCOMPONENTE A BASE DE POLIURETANO (PU) PARA JUNTAS DIVERSAS | 310ML | 0.8829 | 28.96 | 25.56
| So00000088316 | SERVENTE COM ENCARGOS COMPLEMENTARES | H | 0.191 | 23.42 | 4.47
| So00000088309 | PEDREIRO COM ENCARGOS COMPLEMENTARES | H | 0.3826 | 29.96 | 11.46
|  |  |  | TOTAL |  | 614.87
5.9 | 14.003.0076-0 | JANELA BASCULANTE DE ALUMINIO ANODIZADO AO NATURAL,COM 2 ORDENS SENDO A INFERIOR FIXA,EM PERFIS SERIE 28.FORNECIMENTO E COLOCACAO (OBS.:3%-DESGASTE DE FERRAMENTAS E EPI 23%-ANODIZACAO E ACESSORIOS). | M2 | 13.32 | 516.83 | 632.96 | 6884.17 | 8431.02
| 00022 | ALUMINIO EM PERFIL TUBULAR EXTRUDADO, LIGA COMUM | KG | 12.177 | 32 | 389.66
| 06913 | MAO-DE-OBRA DE SERRALHEIRO DA CONSTRUCAOCIVIL, INCLUSIVE ENCARGOS SOCIAIS | H | 3.09 | 24.61 | 76.04
| 01999 | MAO-DE-OBRA DE SERVENTE DA CONSTRUCAO CIVIL, INCLUSIVE ENCARGOS SOCIAIS | H | 3.09 | 16.55 | 51.13
|  |  |  | TOTAL |  | 516.83
5.10 | 14.003.0061-0 | JANELA DE ALUMINIO ANODIZADO AO NATURAL,TIPO PIVOTANTE,COM PAINEL PIVOTANTE VERTICAL,EM PERFIS SERIE 28. FORNECIMENTO E COLOCACAO (OBS.:3%-DESGASTE DE FERRAMENTAS E EPI 40%-ANODIZACAO E ACESSORIOS). | M2 | 2.16 | 639.97 | 783.77 | 1382.33 | 1692.94
| 00022 | ALUMINIO EM PERFIL TUBULAR EXTRUDADO, LIGA COMUM | KG | 14.7 | 32 | 470.4
| 06913 | MAO-DE-OBRA DE SERRALHEIRO DA CONSTRUCAOCIVIL, INCLUSIVE ENCARGOS SOCIAIS | H | 4.12 | 24.61 | 101.39
| 01999 | MAO-DE-OBRA DE SERVENTE DA CONSTRUCAO CIVIL, INCLUSIVE ENCARGOS SOCIAIS | H | 4.12 | 16.55 | 68.18
|  |  |  | TOTAL |  | 639.97
5.11 | 14.003.0025-0 | JANELA DE ALUMINIO ANODIZADO AO NATURAL DE CORRER,COM DUAS FOLHAS DE CORRER,EM PERFIS SERIE 28.FORNECIMENTO E COLOCACAO (OBS.:3%-DESGASTE DE FERRAMENTAS E EPI 33%-ANODIZACAO E ACESSORIOS). | M2 | 15.84 | 467.49 | 572.53 | 7405.04 | 9068.87
| 00022 | ALUMINIO EM PERFIL TUBULAR EXTRUDADO, LIGA COMUM | KG | 9.31 | 32 | 297.92
| 06913 | MAO-DE-OBRA DE SERRALHEIRO DA CONSTRUCAOCIVIL, INCLUSIVE ENCARGOS SOCIAIS | H | 4.12 | 24.61 | 101.39
| 01999 | MAO-DE-OBRA DE SERVENTE DA CONSTRUCAO CIVIL, INCLUSIVE ENCARGOS SOCIAIS | H | 4.12 | 16.55 | 68.18
|  |  |  | TOTAL |  | 467.49
5.12 | 14.003.0028-0 | JANELA DE ALUMINIO ANODIZADO AO NATURAL DE CORRER,COM DUAS FOLHAS FIXAS E DUAS FOLHAS DE CORRER,EM PERFIS SERIE 28.FORNE CIMENTO E COLOCACAO (OBS.:3%-DESGASTE DE FERRAMENTAS E EPI 29%-ANODIZACAO E ACESSORIOS). | M2 | 2.16 | 520.45 | 637.39 | 1124.17 | 1376.76
| 00022 | ALUMINIO EM PERFIL TUBULAR EXTRUDADO, LIGA COMUM | KG | 10.965 | 32 | 350.88
| 06913 | MAO-DE-OBRA DE SERRALHEIRO DA CONSTRUCAOCIVIL, INCLUSIVE ENCARGOS SOCIAIS | H | 4.12 | 24.61 | 101.39
| 01999 | MAO-DE-OBRA DE SERVENTE DA CONSTRUCAO CIVIL, INCLUSIVE ENCARGOS SOCIAIS | H | 4.12 | 16.55 | 68.18
|  |  |  | TOTAL |  | 520.45
5.13 | 14.003.0020-0 | JANELA DE ALUMINIO ANODIZADO AO NATURAL DE CORRER,DUAS FOLHAS FIXAS E DUAS DE CORRER E BANDEIRA DE 0,50M DE ALTURA COM 2 PAINEIS FIXOS E 2 BASCULANTES, EM PERFIS SERIE 28. FORNECIMENTO E COLOCACAO (OBS.:3%-DESGASTE DE FERRAMENTAS E EPI 31%-ANODIZACAO E ACESSORIOS). | M2 | 34.56 | 525.89 | 644.05 | 18174.75 | 22258.36
| 00022 | ALUMINIO EM PERFIL TUBULAR EXTRUDADO, LIGA COMUM | KG | 11.135 | 32 | 356.32
| 06913 | MAO-DE-OBRA DE SERRALHEIRO DA CONSTRUCAOCIVIL, INCLUSIVE ENCARGOS SOCIAIS | H | 4.12 | 24.61 | 101.39
| 01999 | MAO-DE-OBRA DE SERVENTE DA CONSTRUCAO CIVIL, INCLUSIVE ENCARGOS SOCIAIS | H | 4.12 | 16.55 | 68.18
|  |  |  | TOTAL |  | 525.89
5.14 | 05.005.0054-0 | TELA EM POLIETILENO DE ALTA DENSIDADE,100% VIRGEM,COM MALHA DE (5X5)CM,FIO DE 2,5MM,COM RESISTENCIA DE 350KG/M2.FORNECIM ENTO E COLOCACAO (OBS.:3%-DESGASTE DE FERRAMENTAS E EPI). | M2 | 4.5 | 15.87 | 19.43 | 71.41 | 87.43
| 10905 | TELA POLIETILENO DE ALTA DENSIDADE, MALHA DE (5X5)CM, ESTABILIZADO CONTRA RAIOSULTRA-VIOLETA | M2 | 1.05 | 11.9 | 12.49
| 01999 | MAO-DE-OBRA DE SERVENTE DA CONSTRUCAO CIVIL, INCLUSIVE ENCARGOS SOCIAIS | H | 0.0824 | 16.55 | 1.36
| 01967 | MAO-DE-OBRA DE CARPINTEIRO DE ESQUADRIASDE MADEIRA INCLUSIVE ENCARGOS SOCIAIS | H | 0.0824 | 24.61 | 2.02
|  |  |  | TOTAL |  | 15.87
5.15 | So00000102179 | INSTALAÇÃO DE VIDRO TEMPERADO, E = 6 MM, ENCAIXADO EM PERFIL U. AF_01/2021_P | M2 | 69.7 | 323.67 | 396.39 | 22559.79 | 27628.38
| So0039961 | SILICONE ACETICO USO GERAL INCOLOR 280 G | UN | 0.397 | 19.14 | 7.59
| So0039432 | FITA DE PAPEL REFORCADA COM LAMINA DE METAL PARA REFORCO DE CANTOS DE CHAPA DE GESSO PARA DRYWALL | M | 2.992 | 2.02 | 6.04
| So0034360 | PERFIL DE ALUMINIO ANODIZADO | KG | 0.964 | 38.4 | 37.01
| So0011950 | BUCHA DE NYLON SEM ABA S6, COM PARAFUSO DE 4,20 X 40 MM EM ACO ZINCADO COM ROSCA SOBERBA, CABECA CHATA E FENDA PHILLIPS | UN | 2.196 | 0.22 | 0.48
| So0010505 | VIDRO TEMPERADO INCOLOR E = 6 MM, SEM COLOCACAO | M2 | 1 | 190.94 | 190.94
| So00000088325 | VIDRACEIRO COM ENCARGOS COMPLEMENTARES | H | 1.586 | 28.69 | 45.5
| So00000088316 | SERVENTE COM ENCARGOS COMPLEMENTARES | H | 1.542 | 23.42 | 36.11
|  |  |  | TOTAL |  | 323.67
5.16 | 14.004.0100-0 | ESPELHO DE CRISTAL,4MM DE ESPESSURA.COM MOLDURA DE MADEIRA.FORNECIMENTO E COLOCACAO (OBS.:3%-DESGASTE DE FERRAMENTAS E EPI). | M2 | 6.04 | 295.71 | 362.15 | 1786.08 | 2187.38
| 05909 | PARAFUSO FERRO, ROSCA SOBERBA, CABECA CHATA, DE (5,5X50)MM | UN | 8 | 0.27 | 2.16
| 05881 | BUCHA DE NYLON, TIPO S-06 | UN | 8 | 0.03 | 0.24
| 02259 | ALIZAR EM MADEIRA DE LEI, DE (5X2)CM, GRUPO V | M | 4.2 | 6.08 | 25.53
| 01342 | ESPELHO DE CRISTAL, DE 4MM | M2 | 1 | 183 | 183
| 01999 | MAO-DE-OBRA DE SERVENTE DA CONSTRUCAO CIVIL, INCLUSIVE ENCARGOS SOCIAIS | H | 2.06 | 16.55 | 34.09
| 01967 | MAO-DE-OBRA DE CARPINTEIRO DE ESQUADRIASDE MADEIRA INCLUSIVE ENCARGOS SOCIAIS | H | 2.06 | 24.61 | 50.69
|  |  |  | TOTAL |  | 295.71
X | [5 empty] | TOTAL 5.0 | 92105.87 | 112800.56
6.0 |  | PINTURA
6.1 | 17.018.0060-0 | PREPARO DE SUPERFICIES NOVAS,COM REVESTIMENTO LISO INTERNO OU EXTERNO,INCLUSIVE UMA DEMAO DE SELADOR ACRILICO,DUAS DEMAO S DE MASSA ACRILICA E LIXAMENTOS NECESSARIOS (OBS.:3%-DESGASTE DE FERRAMENTAS E EPI). | M2 | 1237.23 | 33.51 | 41.03 | 41459.57 | 50763.54 | 1237.23
| 14496 | LIXA PARA MASSA | UN | 2 | 1.02 | 2.04
| 06028 | SELADOR PIGMENTADO A BASE DE RESINA ACRILICA MODIFICADA, NA COR BRANCA | GL | 0.04 | 16.45 | 0.65
| 03874 | MASSA ACRILICA, EM BALDES DE 18 LITROS | UN | 0.046 | 93.55 | 4.3
| 01999 | MAO-DE-OBRA DE SERVENTE DA CONSTRUCAO CIVIL, INCLUSIVE ENCARGOS SOCIAIS | H | 0.4223 | 16.55 | 6.98
| 01966 | MAO-DE-OBRA DE PINTOR, INCLUSIVE ENCARGOS SOCIAIS | H | 0.8549 | 22.86 | 19.54
|  |  |  | TOTAL |  | 33.51
6.2 | So00000088489 | APLICAÇÃO MANUAL DE PINTURA COM TINTA LÁTEX ACRÍLICA EM PAREDES, DUAS DEMÃOS. AF_06/2014 | M2 | 1321.01 | 14.78 | 18.1 | 19524.52 | 23910.28
| So0007356 | TINTA ACRILICA PREMIUM, COR BRANCO FOSCO | L | 0.33 | 22.49 | 7.42
| So00000088316 | SERVENTE COM ENCARGOS COMPLEMENTARES | H | 0.069 | 23.42 | 1.61
| So00000088310 | PINTOR COM ENCARGOS COMPLEMENTARES | H | 0.187 | 30.79 | 5.75
|  |  |  | TOTAL |  | 14.78
6.3 | So00000088488 | APLICAÇÃO MANUAL DE PINTURA COM TINTA LÁTEX ACRÍLICA EM TETO, DUAS DEMÃOS. AF_06/2014 | M2 | 422.22 | 17.01 | 20.83 | 7181.96 | 8794.84
| So0007356 | TINTA ACRILICA PREMIUM, COR BRANCO FOSCO | L | 0.33 | 22.49 | 7.42
| So00000088316 | SERVENTE COM ENCARGOS COMPLEMENTARES | H | 0.089 | 23.42 | 2.08
| So00000088310 | PINTOR COM ENCARGOS COMPLEMENTARES | H | 0.244 | 30.79 | 7.51
|  |  |  | TOTAL |  | 17.01
6.4 | So00000102208 | PINTURA TINTA DE ACABAMENTO (PIGMENTADA) ESMALTE SINTÉTICO FOSCO EM MADEIRA, 1 DEMÃO. AF_01/2021 | M2 | 97.09 | 8.11 | 9.93 | 787.39 | 964.1
| So0007288 | TINTA ESMALTE SINTETICO PREMIUM FOSCO | L | 0.0651 | 33.77 | 2.19
| So0005318 | SOLVENTE DILUENTE A BASE DE AGUARRAS | L | 0.0065 | 11.2 | 0.07
| So00000088310 | PINTOR COM ENCARGOS COMPLEMENTARES | H | 0.1903 | 30.79 | 5.85
|  |  |  | TOTAL |  | 8.11
X | [5 empty] | TOTAL 6.0 | 68953.44 | 84432.76
7.1 |  | INSTALAÇÃO HIDRAULICA
7.1 | So00000094494 | REGISTRO DE GAVETA BRUTO, LATÃO, ROSCÁVEL, 3/4, INSTALADO EM RESERVAÇÃO DE ÁGUA DE EDIFICAÇÃO QUE POSSUA RESERVATÓRIO DE FIBRA/FIBROCIMENTO  FORNECIMENTO E INSTALAÇÃO. AF_06/2016 | UN | 1 | 60.63 | 74.25 | 60.63 | 74.25
| So0006016 | REGISTRO GAVETA BRUTO EM LATAO FORJADO, BITOLA 3/4 " (REF 1509) | UN | 1 | 20.23 | 20.23
| So0003148 | FITA VEDA ROSCA EM ROLOS DE 18 MM X 50 M (L X C) | UN | 0.0095 | 14.38 | 0.13
| So00000088267 | ENCANADOR OU BOMBEIRO HIDRÁULICO COM ENCARGOS COMPLEMENTARES | H | 0.7745 | 29.32 | 22.7
| So00000088248 | AUXILIAR DE ENCANADOR OU BOMBEIRO HIDRÁULICO COM ENCARGOS COMPLEMENTARES | H | 0.7745 | 22.69 | 17.57
|  |  |  | TOTAL |  | 60.63
7.2 | So00000094495 | REGISTRO DE GAVETA BRUTO, LATÃO, ROSCÁVEL, 1, INSTALADO EM RESERVAÇÃO DE ÁGUA DE EDIFICAÇÃO QUE POSSUA RESERVATÓRIO DE FIBRA/FIBROCIMENTO  FORNECIMENTO E INSTALAÇÃO. AF_06/2016 | UN | 5 | 72.33 | 88.58 | 361.65 | 442.9
| So0006019 | REGISTRO GAVETA BRUTO EM LATAO FORJADO, BITOLA 1 " (REF 1509) | UN | 1 | 31.93 | 31.93
| So0003148 | FITA VEDA ROSCA EM ROLOS DE 18 MM X 50 M (L X C) | UN | 0.0095 | 14.38 | 0.13
| So00000088267 | ENCANADOR OU BOMBEIRO HIDRÁULICO COM ENCARGOS COMPLEMENTARES | H | 0.7745 | 29.32 | 22.7
| So00000088248 | AUXILIAR DE ENCANADOR OU BOMBEIRO HIDRÁULICO COM ENCARGOS COMPLEMENTARES | H | 0.7745 | 22.69 | 17.57
|  |  |  | TOTAL |  | 72.33
7.3 | So00000094498 | REGISTRO DE GAVETA BRUTO, LATÃO, ROSCÁVEL, 2, INSTALADO EM RESERVAÇÃO DE ÁGUA DE EDIFICAÇÃO QUE POSSUA RESERVATÓRIO DE FIBRA/FIBROCIMENTO  FORNECIMENTO E INSTALAÇÃO. AF_06/2016 | UN | 1 | 119.6 | 146.47 | 119.6 | 146.47
| So0006028 | REGISTRO GAVETA BRUTO EM LATAO FORJADO, BITOLA 2 " (REF 1509) | UN | 1 | 76.52 | 76.52
| So0003148 | FITA VEDA ROSCA EM ROLOS DE 18 MM X 50 M (L X C) | UN | 0.038 | 14.38 | 0.54
| So00000088267 | ENCANADOR OU BOMBEIRO HIDRÁULICO COM ENCARGOS COMPLEMENTARES | H | 0.818 | 29.32 | 23.98
| So00000088248 | AUXILIAR DE ENCANADOR OU BOMBEIRO HIDRÁULICO COM ENCARGOS COMPLEMENTARES | H | 0.818 | 22.69 | 18.56
|  |  |  | TOTAL |  | 119.6
7.4 | So00000094499 | REGISTRO DE GAVETA BRUTO, LATÃO, ROSCÁVEL, 2 1/2, INSTALADO EM RESERVAÇÃO DE ÁGUA DE EDIFICAÇÃO QUE POSSUA RESERVATÓRIO DE FIBRA/FIBROCIMENTO  FORNECIMENTO E INSTALAÇÃO. AF_06/2016 | UN | 1 | 201.78 | 247.11 | 201.78 | 247.11
| So0006011 | REGISTRO GAVETA BRUTO EM LATAO FORJADO, BITOLA 2 1/2 " (REF 1509) | UN | 1 | 158.7 | 158.7
| So0003148 | FITA VEDA ROSCA EM ROLOS DE 18 MM X 50 M (L X C) | UN | 0.038 | 14.38 | 0.54
| So00000088267 | ENCANADOR OU BOMBEIRO HIDRÁULICO COM ENCARGOS COMPLEMENTARES | H | 0.818 | 29.32 | 23.98
| So00000088248 | AUXILIAR DE ENCANADOR OU BOMBEIRO HIDRÁULICO COM ENCARGOS COMPLEMENTARES | H | 0.818 | 22.69 | 18.56
|  |  |  | TOTAL |  | 201.78
7.5 | So00000089987 | REGISTRO DE GAVETA BRUTO, LATÃO, ROSCÁVEL, 3/4", COM ACABAMENTO E CANOPLA CROMADOS. FORNECIDO E INSTALADO EM RAMAL DE ÁGUA. AF_12/2014 | UN | 13 | 63.53 | 77.8 | 825.89 | 1011.4
| So0006005 | REGISTRO GAVETA COM ACABAMENTO E CANOPLA CROMADOS, SIMPLES, BITOLA 3/4 " (REF 1509) | UN | 1 | 49.35 | 49.35
| So0003148 | FITA VEDA ROSCA EM ROLOS DE 18 MM X 50 M (L X C) | UN | 0.013 | 14.38 | 0.18
| So00000088267 | ENCANADOR OU BOMBEIRO HIDRÁULICO COM ENCARGOS COMPLEMENTARES | H | 0.3 | 29.32 | 8.79
| So00000088248 | AUXILIAR DE ENCANADOR OU BOMBEIRO HIDRÁULICO COM ENCARGOS COMPLEMENTARES | H | 0.23 | 22.69 | 5.21
|  |  |  | TOTAL |  | 63.53
7.6 | 18.013.0156-0 | REGISTRO DE PRESSAO,1416 DE 3/4",COM CANOPLA E VOLANTE EM METAL CROMADO.FORNECIMENTO | UN | 9 | 34.21 | 41.89 | 307.89 | 377.01
| 02586 | REGISTRO DE PRESSAO, DE 3/4" | UN | 1 | 34.21 | 34.21
|  |  |  | TOTAL |  | 34.21
7.4 | 15.030.0084-0 | VALVULA DE RETENCAO HORIZONTAL,EM PVC,SOLDAVEL,COM DIAMETRO DE 40MM.FORNECIMENTO E COLOCACAO (OBS.:3%-DESGASTE DE FERRAMENTAS E EPI). | UN | 1 | 76.61 | 93.82 | 76.61 | 93.82
| 12792 | VALVULA DE RETENCAO, HORIZONTAL, EM PVC,40MM | UN | 1 | 48.2 | 48.2
| 01999 | MAO-DE-OBRA DE SERVENTE DA CONSTRUCAO CIVIL, INCLUSIVE ENCARGOS SOCIAIS | H | 0.721 | 16.55 | 11.93
| 01993 | MAO-DE-OBRA DE BOMBEIRO HIDRAULICO DA CONSTRUCAO CIVIL, INCLUSIVE ENCARGOS SOCIAIS | H | 0.721 | 22.86 | 16.48
|  |  |  | TOTAL |  | 76.61
7.5 | 15.036.0037-0 | TUBO DE PVC RIGIDO DE 25MM,SOLDAVEL,INCLUSIVE CONEXOES E EMENDAS,EXCLUSIVE ABERTURA E FECHAMENTO DE RASGO.FORNECIMENTO E ASSENTAMENTO (OBS.:3%-DESGASTE DE FERRAMENTAS E EPI 10%-CONEXOES E EMENDAS). | M | 300 | 10.26 | 12.56 | 3078 | 3768
| 05031 | TUBO DE PVC RIGIDO SOLDAVEL, PONTA/BOLSAC/VIROLA, EM BARRAS DE 6,00M, DE 025MM | UN | 0.1925 | 17.95 | 3.45
| 02339 | ADESIVO PLASTICO PARA PVC RIGIDO, EM BISNAGA DE 75G | UN | 0.1375 | 5.35 | 0.73
| 01999 | MAO-DE-OBRA DE SERVENTE DA CONSTRUCAO CIVIL, INCLUSIVE ENCARGOS SOCIAIS | H | 0.1545 | 16.55 | 2.55
| 01993 | MAO-DE-OBRA DE BOMBEIRO HIDRAULICO DA CONSTRUCAO CIVIL, INCLUSIVE ENCARGOS SOCIAIS | H | 0.1545 | 22.86 | 3.53
|  |  |  | TOTAL |  | 10.26
7.6 | 15.036.0038-0 | TUBO DE PVC RIGIDO DE 32MM,SOLDAVEL,INCLUSIVE CONEXOES E EMENDAS,EXCLUSIVE ABERTURA E FECHAMENTO DE RASGO.FORNECIMENTO E ASSENTAMENTO (OBS.:3%-DESGASTE DE FERRAMENTAS E EPI 10%-CONEXOES E EMENDAS). | M | 48 | 15.64 | 19.15 | 750.72 | 919.2
| 05692 | TUBO DE PVC RIGIDO SOLDAVEL, PONTA/BOLSA, EM BARRAS DE 6,00M, DE 032MM | UN | 0.1925 | 43.68 | 8.4
| 02339 | ADESIVO PLASTICO PARA PVC RIGIDO, EM BISNAGA DE 75G | UN | 0.143 | 5.35 | 0.76
| 01999 | MAO-DE-OBRA DE SERVENTE DA CONSTRUCAO CIVIL, INCLUSIVE ENCARGOS SOCIAIS | H | 0.1648 | 16.55 | 2.72
| 01993 | MAO-DE-OBRA DE BOMBEIRO HIDRAULICO DA CONSTRUCAO CIVIL, INCLUSIVE ENCARGOS SOCIAIS | H | 0.1648 | 22.86 | 3.76
|  |  |  | TOTAL |  | 15.64
7.7 | 15.036.0039-0 | TUBO DE PVC RIGIDO DE 40MM,SOLDAVEL,INCLUSIVE CONEXOES E EMENDAS,EXCLUSIVE ABERTURA E FECHAMENTO DE RASGO.FORNECIMENTO E ASSENTAMENTO (OBS.:3%-DESGASTE DE FERRAMENTAS E EPI 10%-CONEXOES E EMENDAS). | M | 30 | 21.12 | 25.86 | 633.6 | 775.8
| 05693 | TUBO DE PVC RIGIDO SOLDAVEL, PONTA/BOLSA, EM BARRAS DE 6,00M, DE 040MM | UN | 0.1925 | 67.6 | 13.01
| 02339 | ADESIVO PLASTICO PARA PVC RIGIDO, EM BISNAGA DE 75G | UN | 0.154 | 5.35 | 0.82
| 01999 | MAO-DE-OBRA DE SERVENTE DA CONSTRUCAO CIVIL, INCLUSIVE ENCARGOS SOCIAIS | H | 0.1854 | 16.55 | 3.06
| 01993 | MAO-DE-OBRA DE BOMBEIRO HIDRAULICO DA CONSTRUCAO CIVIL, INCLUSIVE ENCARGOS SOCIAIS | H | 0.1854 | 22.86 | 4.23
|  |  |  | TOTAL |  | 21.12
7.8 | 06.270.0001-0 | TUBO PVC-PBA,CLASSE 15(EB-183),PARA ADUCAO E DISTRIBUICAO DE AGUAS,COM DIAMETRO NOMINAL DE 50MM, INCLUSIVE ANEL DE BORRA CHA. FORNECIMENTO | M | 54 | 17.38 | 21.28 | 938.52 | 1149.12
| 05062 | ANEL DE BORRACHA, PARA TUBO DE PVC, PBA,DE DN=050MM | UN | 0.17 | 1.91 | 0.32
| 05010 | TUBO DE PVC RIGIDO PONTA/BOLSA SEM ANELDE BORRACHA, CLASSE 15, DE DN=050MM | M | 1 | 17.06 | 17.06
|  |  |  | TOTAL |  | 17.38
7.9 | 06.270.0001-0 (MODIFICADO) | TUBO PVC-PBA,CLASSE 15(EB-183),PARA ADUCAO E DISTRIBUICAO DE AGUAS,COM DIAMETRO NOMINAL DE 60MM, INCLUSIVE ANEL DE BORRA CHA. FORNECIMENTO | M | 12 | 31.05 | 38.02 | 372.6 | 456.24
| 05062 | ANEL DE BORRACHA, PARA TUBO DE PVC, PBA,DE DN=050MM | UN | 0.17 | 1.91 | 0.32
| So0036376 | TUBO PVC PBA JEI, CLASSE 15, DN 60 MM, PARA REDE DE AGUA (NBR 5647) | M | 1 | 30.73 | 30.73
|  |  |  | TOTAL |  | 31.05
7.10 | 06.270.0002-0 | TUBO PVC-PBA,CLASSE 15(EB-183),PARA ADUCAO E DISTRIBUICAO DE AGUAS,COM DIAMETRO NOMINAL DE 75MM, INCLUSIVE ANEL DE BORRA CHA. FORNECIMENTO | M | 78 | 34.48 | 42.22 | 2689.44 | 3293.16
| 05131 | TUBO DE PVC RIGIDO PONTA/BOLSA SEM ANELDE BORRACHA, CLASSE 15, DE DN=075MM | M | 1 | 33.54 | 33.54
| 05063 | ANEL DE BORRACHA, PARA TUBO DE PVC, PBA,DE DN=075MM | UN | 0.17 | 5.57 | 0.94
|  |  |  | TOTAL |  | 34.48
7.11 | MERCADO | CAIXA/TORRE RESERVARÓRIO METALICO COMPLETA 25.000L | UN | 1 | 59075 | 72349.15 | 59075 | 72349.15
| MERCADO | CAIXA/TORRE RESERVARÓRIO METALICO COMPLETA 25.000L // TANK METALURGICA // CNPJ: 26.314.109/0001-97 | UN | 1 | 36300 | 36300
| MERCADO | CAIXA/TORRE RESERVARÓRIO METALICO COMPLETA 25.000L // L&E RESERVATÓRIOS METÁLICOS // CNPJ: 26.385.261/0001-60 | UN | 1 | 59075 | 59075
| MERCADO | CAIXA/TORRE RESERVARÓRIO METALICO COMPLETA 25.000L // FAZFORTE // CNPJ: 02.723.191/0001-54 | UN | 1 | 79800 | 79800
|  |  |  | TOTAL | MÉDIO | 59075
7.12 | So00000099635 | VÁLVULA DE DESCARGA METÁLICA, BASE 1 1/2 ", ACABAMENTO METALICO CROMADO - FORNECIMENTO E INSTALAÇÃO. AF_01/2019 | UN | 11 | 279.1 | 341.81 | 3070.1 | 3759.91
| So0010228 | VALVULA DE DESCARGA METALICA, BASE 1 1/2 " E ACABAMENTO METALICO CROMADO | UN | 1 | 237.8 | 237.8
| So0003148 | FITA VEDA ROSCA EM ROLOS DE 18 MM X 50 M (L X C) | UN | 0.019 | 14.38 | 0.27
| So00000088267 | ENCANADOR OU BOMBEIRO HIDRÁULICO COM ENCARGOS COMPLEMENTARES | H | 0.789 | 29.32 | 23.13
| So00000088248 | AUXILIAR DE ENCANADOR OU BOMBEIRO HIDRÁULICO COM ENCARGOS COMPLEMENTARES | H | 0.789 | 22.69 | 17.9
|  |  |  | TOTAL |  | 279.1
7.13 | So00000094796 | TORNEIRA DE BOIA, ROSCÁVEL, 3/4 , FORNECIDA E INSTALADA EM RESERVAÇÃO DE ÁGUA. AF_06/2016 | UN | 1 | 42.75 | 52.35 | 42.75 | 52.35
| So0011830 | TORNEIRA DE BOIA CONVENCIONAL PARA CAIXA D'AGUA, 3/4", COM HASTE E TORNEIRA METALICOS E BALAO PLASTICO | UN | 1 | 32.15 | 32.15
| So0003148 | FITA VEDA ROSCA EM ROLOS DE 18 MM X 50 M (L X C) | UN | 0.007 | 14.38 | 0.1
| So00000088267 | ENCANADOR OU BOMBEIRO HIDRÁULICO COM ENCARGOS COMPLEMENTARES | H | 0.202 | 29.32 | 5.92
| So00000088248 | AUXILIAR DE ENCANADOR OU BOMBEIRO HIDRÁULICO COM ENCARGOS COMPLEMENTARES | H | 0.202 | 22.69 | 4.58
|  |  |  | TOTAL |  | 42.75
7.14 | 18.013.0143-0 | TUBO DE DESCARGA TIPO LONGO,DE 1.1/2",EM PVC,PARA CAIXA DE DESCARGA EXTERNA.FORNECIMENTO | UN | 11 | 10.4 | 12.73 | 114.4 | 140.03
| 02600 | TUBO DE PVC LONGO, P/CAIXA DE DESCARGA EXTERNA, DE 1.1/2" | UN | 1 | 10.4 | 10.4
|  |  |  | TOTAL |  | 10.4
7.15 | So00000092335 (COMPOSIÇÃO) | TUBO DE AÇO GALVANIZADO COM COSTURA, CLASSE MÉDIA, CONEXÃO RANHURADA, DN 1.1/2", INSTALADO EM PRUMADAS - FORNECIMENTO E INSTALAÇÃO. AF_10/2020 | M | 12 | 92.26 | 112.99 | 1107.12 | 1355.88
| So0007697 | TUBO ACO GALVANIZADO COM COSTURA, CLASSE MEDIA, DN 1.1/2", E = *3,25* MM, PESO *3,61* KG/M (NBR 5580) | M | 1.0391 | 75.53 | 78.48
| So00000088267 | ENCANADOR OU BOMBEIRO HIDRÁULICO COM ENCARGOS COMPLEMENTARES | H | 0.2653 | 29.32 | 7.77
| So00000088248 | AUXILIAR DE ENCANADOR OU BOMBEIRO HIDRÁULICO COM ENCARGOS COMPLEMENTARES | H | 0.2653 | 22.69 | 6.01
|  |  |  | TOTAL |  | 92.26
7.16 | So00000092335 (COMPOSIÇÃO) | TUBO DE AÇO GALVANIZADO COM COSTURA, CLASSE MÉDIA, CONEXÃO RANHURADA, DN 1.1/4", INSTALADO EM PRUMADAS - FORNECIMENTO E INSTALAÇÃO. AF_10/2020 | M | 18 | 81.34 | 99.61 | 1464.12 | 1792.98
| So0007698 | TUBO ACO GALVANIZADO COM COSTURA, CLASSE MEDIA, DN 1.1/4", E = *3,25* MM, PESO *3,14* KG/M (NBR 5580) | M | 1.0391 | 65.02 | 67.56
| So00000088267 | ENCANADOR OU BOMBEIRO HIDRÁULICO COM ENCARGOS COMPLEMENTARES | H | 0.2653 | 29.32 | 7.77
| So00000088248 | AUXILIAR DE ENCANADOR OU BOMBEIRO HIDRÁULICO COM ENCARGOS COMPLEMENTARES | H | 0.2653 | 22.69 | 6.01
|  |  |  | TOTAL |  | 81.34
7.17 | 18.029.0012-0 | BOMBA HIDRAULICA CENTRIFUGA,COM MOTOR ELETRICO,POTENCIA DE 3/4CV,EXCLUSIVE ACESSORIOS.FORNECIMENTO E COLOCACAO (OBS.:3%-DESGASTE DE FERRAMENTAS E EPI). | UN | 2 | 1129.74 | 1383.59 | 2259.48 | 2767.18
| 00463 | PARAFUSO DE ACO GALVANIZADO A FOGO CONFORME NBR 7675, PARA JUNTAS COM FLANGES, PN 10, MEDINDO (16X80)MM | UN | 4 | 4.03 | 16.12
| 00349 | PINUS, EM PECAS DE 2,50X30,00CM (1"X12") | M | 0.24 | 9.23 | 2.21
| 00286 | FIO C/ISOLAMENTO TERMOPLASTICO ANTICHAMADE 750V, DE 01,5MM2 | M | 10 | 1.32 | 13.2
| 01999 | MAO-DE-OBRA DE SERVENTE DA CONSTRUCAO CIVIL, INCLUSIVE ENCARGOS SOCIAIS | H | 5.15 | 16.55 | 85.23
| 01993 | MAO-DE-OBRA DE BOMBEIRO HIDRAULICO DA CONSTRUCAO CIVIL, INCLUSIVE ENCARGOS SOCIAIS | H | 2.575 | 22.86 | 58.86
| 01983 | MAO-DE-OBRA DE ELETRICISTA DE CONSTRUCAOCIVIL, INCLUSIVE ENCARGOS SOCIAIS | H | 2.06 | 22.86 | 47.09
| 01968 | MAO-DE-OBRA DE PEDREIRO, INCLUSIVE ENCARGOS SOCIAIS | H | 5.15 | 22.86 | 117.72
| 00973 | BOMBA HIDRAULICA CENTRIFUGA, COM MOTOR ELETRICO, DE 0,75CV-110/220V | UN | 1 | 780.99 | 780.99
| 01635 | 11.001.0005-1 CONCRETO FCK 15MPA | M3 | 0.03 | 277.38 | 8.32
|  |  |  | TOTAL |  | 1129.74
7.18 | So00000090740 (COMPOSIÇÃO) | ASSENTAMENTO DE TUBO DE PVC CORRUGADO DE DUPLA PAREDE PARA REDE COLETORA DE ESGOTO, DN 75 MM, JUNTA ELÁSTICA (NÃO INCLUI FORNECIMENTO). AF_01/2021 | M | 84 | 11.26 | 13.79 | 945.84 | 1158.36
| So0009830 | TUBO PVC, FLEXIVEL, CORRUGADO, PERFURADO, DN 65 MM, PARA DRENAGEM, SISTEMA IRRIGACAO | M | 1 | 5.8 | 5.8
| So00000088316 | SERVENTE COM ENCARGOS COMPLEMENTARES | H | 0.0993 | 23.42 | 2.32
| So00000088246 | ASSENTADOR DE TUBOS COM ENCARGOS COMPLEMENTARES | H | 0.0993 | 31.72 | 3.14
|  |  |  | TOTAL |  | 11.26
7.19 | So00000090694 | TUBO DE PVC PARA REDE COLETORA DE ESGOTO DE PAREDE MACIÇA, DN 100 MM, JUNTA ELÁSTICA - FORNECIMENTO E ASSENTAMENTO. AF_01/2021 | M | 234 | 45.46 | 55.67 | 10637.64 | 13026.78
| So0036365 | TUBO COLETOR DE ESGOTO PVC, JEI, DN 100 MM (NBR 7362) | M | 1.05 | 39.11 | 41.06
| So0020078 | PASTA LUBRIFICANTE PARA TUBOS E CONEXOES COM JUNTA ELASTICA (USO EM PVC, ACO, POLIETILENO E OUTROS) ( DE *400* G) | UN | 0.0104 | 25.56 | 0.26
| So00000088316 | SERVENTE COM ENCARGOS COMPLEMENTARES | H | 0.0753 | 23.42 | 1.76
| So00000088246 | ASSENTADOR DE TUBOS COM ENCARGOS COMPLEMENTARES | H | 0.0753 | 31.72 | 2.38
|  |  |  | TOTAL |  | 45.46
7.20 | So00000090695 | TUBO DE PVC PARA REDE COLETORA DE ESGOTO DE PAREDE MACIÇA, DN 150 MM, JUNTA ELÁSTICA - FORNECIMENTO E ASSENTAMENTO. AF_01/2021 | M | 60 | 93.82 | 114.9 | 5629.2 | 6894
| So0041936 | TUBO COLETOR DE ESGOTO, PVC, JEI, DN 150 MM (NBR 7362) | M | 1.05 | 84.34 | 88.55
| So0020078 | PASTA LUBRIFICANTE PARA TUBOS E CONEXOES COM JUNTA ELASTICA (USO EM PVC, ACO, POLIETILENO E OUTROS) ( DE *400* G) | UN | 0.0146 | 25.56 | 0.37
| So00000088316 | SERVENTE COM ENCARGOS COMPLEMENTARES | H | 0.0892 | 23.42 | 2.08
| So00000088246 | ASSENTADOR DE TUBOS COM ENCARGOS COMPLEMENTARES | H | 0.0892 | 31.72 | 2.82
|  |  |  | TOTAL |  | 93.82
7.21 | So00000090696 | TUBO DE PVC PARA REDE COLETORA DE ESGOTO DE PAREDE MACIÇA, DN 200 MM, JUNTA ELÁSTICA - FORNECIMENTO E ASSENTAMENTO. AF_01/2021 | M | 48 | 139.03 | 170.27 | 6673.44 | 8172.96
| So0041930 | TUBO COLETOR DE ESGOTO PVC, JEI, DN 200 MM (NBR 7362) | M | 1.05 | 126.61 | 132.94
| So0020078 | PASTA LUBRIFICANTE PARA TUBOS E CONEXOES COM JUNTA ELASTICA (USO EM PVC, ACO, POLIETILENO E OUTROS) ( DE *400* G) | UN | 0.0167 | 25.56 | 0.42
| So00000088316 | SERVENTE COM ENCARGOS COMPLEMENTARES | H | 0.103 | 23.42 | 2.41
| So00000088246 | ASSENTADOR DE TUBOS COM ENCARGOS COMPLEMENTARES | H | 0.103 | 31.72 | 3.26
|  |  |  | TOTAL |  | 139.03
7.22 | 15.003.0192-0 | RALO SIFONADO DE FERRO FUNDIDO PARA BANHEIRO DE SERVICO DN= 100MM,COMPOSTO DE UMA ENTRADA E UMA SAIDA DN=50MM (PVC 40MM INTERNAMENTE),CONFORME PROJETO DE NORMA ABNT 02.243.25-16 (NBR 9651),REVESTIDO INTERNA E EXTERNAMENTE COM EPOXI NA COR V ERMELHA,APLICADO PELO SISTEMA ELETROSTATICO.FORNECIMENTO E ASSENTAMENTO (OBS.:3%-DESGASTE DE FERRAMENTAS E EPI). | UN | 20 | 145.21 | 177.83 | 2904.2 | 3556.6
| 13928 | RALO SIFONADO DE FERRO FUND.P/BANHEIRO DE SERV.DN 100MM, LINHA SMU, COMP.POR UMAENTR.E UMA SAIDA DN 50MM (PVC 40MM INT) | UN | 1 | 84.34 | 84.34
| 01999 | MAO-DE-OBRA DE SERVENTE DA CONSTRUCAO CIVIL, INCLUSIVE ENCARGOS SOCIAIS | H | 1.545 | 16.55 | 25.56
| 01993 | MAO-DE-OBRA DE BOMBEIRO HIDRAULICO DA CONSTRUCAO CIVIL, INCLUSIVE ENCARGOS SOCIAIS | H | 1.545 | 22.86 | 35.31
|  |  |  | TOTAL |  | 145.21
7.23 | So00000097906 | CAIXA ENTERRADA HIDRÁULICA RETANGULAR, EM ALVENARIA COM BLOCOS DE CONCRETO, DIMENSÕES INTERNAS: 0,6X0,6X0,6 M PARA REDE DE ESGOTO. AF_12/2020 | UN | 6 | 470.24 | 575.9 | 2821.44 | 3455.4
| So0000650 | BLOCO DE VEDACAO DE CONCRETO, 9 X 19 X 39 CM (CLASSE C - NBR 6136) | UN | 22.4145 | 2.17 | 48.63
| So00000088316 | SERVENTE COM ENCARGOS COMPLEMENTARES | H | 4.223 | 23.42 | 98.9
| So00000088309 | PEDREIRO COM ENCARGOS COMPLEMENTARES | H | 4.223 | 29.96 | 126.52
| So00000101616 | So00000101616 PREPARO DE FUNDO DE VALA COM LARGURA MENOR QUE 1,5 M (ACERTO DO SOLO NATURAL). AF_08/2020 | M2 | 0.81 | 6.9 | 5.58
| So00000100475 | So00000100475 ARGAMASSA TRAÇO 1:3 (EM VOLUME DE CIMENTO E AREIA MÉDIA ÚMIDA) COM ADIÇÃO DE IMPERMEABILIZANTE, PREPARO MECÂNICO COM BETONEIRA 400 L. AF_08/2019 | M3 | 0.0728 | 584.15 | 42.52
| So00000097735 | So00000097735 PEÇA RETANGULAR PRÉ-MOLDADA, VOLUME DE CONCRETO DE 30 A 100 LITROS, TAXA DE AÇO APROXIMADA DE 30KG/M³. AF_01/2018 | M3 | 0.0448 | 2616.99 | 117.24
| So00000094970 | So00000094970 CONCRETO FCK = 20MPA, TRAÇO 1:2,7:3 (EM MASSA SECA DE CIMENTO/ AREIA MÉDIA/ BRITA 1) - PREPARO MECÂNICO COM BETONEIRA 600 L. AF_05/2021 | M3 | 0.0744 | 370.06 | 27.53
| So00000087316 | So00000087316 ARGAMASSA TRAÇO 1:4 (EM VOLUME DE CIMENTO E AREIA GROSSA ÚMIDA) PARA CHAPISCO CONVENCIONAL, PREPARO MECÂNICO COM BETONEIRA 400 L. AF_08/2019 | M3 | 0.0014 | 408.9 | 0.57
| So00000005679 | So00000005679 RETROESCAVADEIRA SOBRE RODAS COM CARREGADEIRA, TRAÇÃO 4X4, POTÊNCIA LÍQ. 88 HP, CAÇAMBA CARREG. CAP. MÍN. 1 M3, CAÇAMBA RETRO CAP. 0,26 M3, PESO OPERACIONAL MÍN. 6.674 KG, PROFUNDIDADE ESCAVAÇÃO MÁX. 4,37 M - CHI DIURNO. AF_06/2014 | CHI | 0.0294 | 57.54 | 1.69
| So00000005678 | So00000005678 RETROESCAVADEIRA SOBRE RODAS COM CARREGADEIRA, TRAÇÃO 4X4, POTÊNCIA LÍQ. 88 HP, CAÇAMBA CARREG. CAP. MÍN. 1 M3, CAÇAMBA RETRO CAP. 0,26 M3, PESO OPERACIONAL MÍN. 6.674 KG, PROFUNDIDADE ESCAVAÇÃO MÁX. 4,37 M - CHP DIURNO. AF_06/2014 | CHP | 0.0087 | 122.97 | 1.06
|  |  |  | TOTAL |  | 470.24
7.24 | 20.028.0020-0 | TAMPA PARA CAIXA COLETORA,EM CONCRETO ARMADO,INCLUSIVE TODOS OS MATERIAIS E COLOCACAO (ESPESSURA DE 6CM) (OBS.:3%-DESGASTE DE FERRAMENTAS E EPI). | M2 | 2.16 | 176.19 | 215.77 | 380.57 | 466.06
| 01999 | MAO-DE-OBRA DE SERVENTE DA CONSTRUCAO CIVIL, INCLUSIVE ENCARGOS SOCIAIS | H | 1.03 | 16.55 | 17.04
| 03059 | 11.002.0043-1 LANCAMENTO CONC.C/ARM. 2,0M3/H, HORIZ. | M3 | 0.06 | 86.65 | 5.19
| 03053 | 11.011.0030-1 CORTE ACO CA-50B DIAM.ENTRE 8MM A 12,5MM | KG | 3.6 | 4.26 | 15.33
| 03050 | 11.009.0014-1 BARRA ACO CA-50,DIAM.DE 8 A 12,5MM | KG | 3.6 | 8.67 | 31.21
| 01745 | 11.002.0013-1 PREPARO CONCR. BETON. 320L; 2,0M3/H | M3 | 0.06 | 82.58 | 4.95
| 01640 | 11.004.0021-1 FORMAS MADEIRA PARAM. PLANOS, 2 VEZES | M2 | 1.24 | 69.22 | 85.83
| 01635 | 11.001.0005-1 CONCRETO FCK 15MPA | M3 | 0.06 | 277.38 | 16.64
|  |  |  | TOTAL |  | 176.19
7.25 | So00000097905 | CAIXA ENTERRADA HIDRÁULICA RETANGULAR, EM ALVENARIA COM BLOCOS DE CONCRETO, DIMENSÕES INTERNAS: 0,4X0,4X0,4 M PARA REDE DE ESGOTO. AF_12/2020 | UN | 4 | 253.03 | 309.88 | 1012.12 | 1239.52
| So0000650 | BLOCO DE VEDACAO DE CONCRETO, 9 X 19 X 39 CM (CLASSE C - NBR 6136) | UN | 10.8352 | 2.17 | 23.51
| So00000088316 | SERVENTE COM ENCARGOS COMPLEMENTARES | H | 2.0421 | 23.42 | 47.82
| So00000088309 | PEDREIRO COM ENCARGOS COMPLEMENTARES | H | 2.0421 | 29.96 | 61.18
| So00000101616 | So00000101616 PREPARO DE FUNDO DE VALA COM LARGURA MENOR QUE 1,5 M (ACERTO DO SOLO NATURAL). AF_08/2020 | M2 | 0.49 | 6.9 | 3.38
| So00000100475 | So00000100475 ARGAMASSA TRAÇO 1:3 (EM VOLUME DE CIMENTO E AREIA MÉDIA ÚMIDA) COM ADIÇÃO DE IMPERMEABILIZANTE, PREPARO MECÂNICO COM BETONEIRA 400 L. AF_08/2019 | M3 | 0.0425 | 584.15 | 24.82
| So00000097734 | So00000097734 PEÇA RETANGULAR PRÉ-MOLDADA, VOLUME DE CONCRETO DE 10 A 30 LITROS, TAXA DE AÇO APROXIMADA DE 30KG/M³. AF_01/2018 | M3 | 0.0252 | 3172.49 | 79.94
| So00000094970 | So00000094970 CONCRETO FCK = 20MPA, TRAÇO 1:2,7:3 (EM MASSA SECA DE CIMENTO/ AREIA MÉDIA/ BRITA 1) - PREPARO MECÂNICO COM BETONEIRA 600 L. AF_05/2021 | M3 | 0.0327 | 370.06 | 12.1
| So00000087316 | So00000087316 ARGAMASSA TRAÇO 1:4 (EM VOLUME DE CIMENTO E AREIA GROSSA ÚMIDA) PARA CHAPISCO CONVENCIONAL, PREPARO MECÂNICO COM BETONEIRA 400 L. AF_08/2019 | M3 | 0.0007 | 408.9 | 0.28
|  |  |  | TOTAL |  | 253.03
7.26 | So00000083716 (MODIFICADO) | GRELHA FF 40X40CM, 135KG, P/ CX RALO COM ASSENTAMENTO DE ARGAMASSA CIMENTO/AREIA 1:4 - FORNECIMENTO E INSTALAÇÃO | UN | 4 | 427.32 | 523.33 | 1709.28 | 2093.32
| So0011245 | GRELHA FOFO SIMPLES COM REQUADRO, CARGA MAXIMA 12,5 T, *300 X 1000* MM, E= *15* MM, AREA ESTACIONAMENTO CARRO PASSEIO | UN | 1 | 285.27 | 285.27 |  |  | 0.27 | 285.27
| So00000088316 | SERVENTE COM ENCARGOS COMPLEMENTARES | H | 2.6 | 23.42 | 60.89 |  |  | 0.16 | 169.0489 | 185.9538
| So00000088309 | PEDREIRO COM ENCARGOS COMPLEMENTARES | H | 2.6 | 29.96 | 77.89
| So00000087316 | ARGAMASSA TRAÇO 1:4 (EM VOLUME DE CIMENTO E AREIA GROSSA ÚMIDA) PARA CHAPISCO CONVENCIONAL, PREPARO MECÂNICO COM BETONEIRA 400 L. AF_08/2019 | M3 | 0.008 | 408.91 | 3.27
|  |  |  | TOTAL |  | 427.32
7.27 | So00000097882 | CAIXA ENTERRADA ELÉTRICA RETANGULAR, EM CONCRETO PRÉ-MOLDADO, FUNDO COM BRITA, DIMENSÕES INTERNAS: 0,4X0,4X0,4 M. AF_12/2020 | UN | 1 | 162.71 | 199.27 | 162.71 | 199.27
| So0043430 | CAIXA DE CONCRETO ARMADO PRE-MOLDADO, SEM FUNDO, QUADRADA, DIMENSOES DE 0,40 X 0,40 X 0,40 M | UN | 1 | 99.54 | 99.54
| So00000088316 | SERVENTE COM ENCARGOS COMPLEMENTARES | H | 0.0745 | 23.42 | 1.74
| So00000088309 | PEDREIRO COM ENCARGOS COMPLEMENTARES | H | 0.0745 | 29.96 | 2.23
| So00000101619 | So00000101619 PREPARO DE FUNDO DE VALA COM LARGURA MENOR QUE 1,5 M, COM CAMADA DE BRITA, LANÇAMENTO MANUAL. AF_08/2020 | M3 | 0.049 | 250.03 | 12.25
| So00000097734 | So00000097734 PEÇA RETANGULAR PRÉ-MOLDADA, VOLUME DE CONCRETO DE 10 A 30 LITROS, TAXA DE AÇO APROXIMADA DE 30KG/M³. AF_01/2018 | M3 | 0.0148 | 3172.49 | 46.95
|  |  |  | TOTAL |  | 162.71
7.28 | So00000097974 | POÇO DE INSPEÇÃO CIRCULAR PARA ESGOTO, EM CONCRETO PRÉ-MOLDADO, DIÂMETRO INTERNO = 0,6 M, PROFUNDIDADE = 1 M, EXCLUINDO TAMPÃO. AF_12/2020 | UN | 1 | 370.26 | 453.45 | 370.26 | 453.45
| So0043441 | ANEL EM CONCRETO ARMADO, LISO, PARA POCOS DE INSPECAO, COM FUNDO, DIAMETRO INTERNO DE 0,60 M E ALTURA DE 0,50 M | UN | 1 | 112.68 | 112.68
| So0043423 | ANEL EM CONCRETO ARMADO, LISO, PARA POCOS DE INSPECAO, SEM FUNDO, DIAMETRO INTERNO DE 0,60 M E ALTURA DE 0,20 M | UN | 1 | 52.58 | 52.58
| So0007258 | TIJOLO CERAMICO MACICO COMUM *5 X 10 X 20* CM (L X A X C) | UN | 11.7802 | 0.77 | 9.07
| So00000088316 | SERVENTE COM ENCARGOS COMPLEMENTARES | H | 0.4121 | 23.42 | 9.65
| So00000088309 | PEDREIRO COM ENCARGOS COMPLEMENTARES | H | 0.5245 | 29.96 | 15.71
| So00000101625 | So00000101625 PREPARO DE FUNDO DE VALA COM LARGURA MAIOR OU IGUAL A 1,5 M E MENOR QUE 2,5 M, COM CAMADA DE AREIA, LANÇAMENTO MECANIZADO. AF_08/2020 | M3 | 0.2535 | 131.06 | 33.22
| So00000100475 | So00000100475 ARGAMASSA TRAÇO 1:3 (EM VOLUME DE CIMENTO E AREIA MÉDIA ÚMIDA) COM ADIÇÃO DE IMPERMEABILIZANTE, PREPARO MECÂNICO COM BETONEIRA 400 L. AF_08/2019 | M3 | 0.029 | 584.15 | 16.94
| So00000097738 | So00000097738 PEÇA CIRCULAR PRÉ-MOLDADA, VOLUME DE CONCRETO DE 10 A 30 LITROS, TAXA DE FIBRA DE POLIPROPILENO APROXIMADA DE 6 KG/M³. AF_01/2018_P | M3 | 0.0221 | 4646.26 | 102.68
| So00000005679 | So00000005679 RETROESCAVADEIRA SOBRE RODAS COM CARREGADEIRA, TRAÇÃO 4X4, POTÊNCIA LÍQ. 88 HP, CAÇAMBA CARREG. CAP. MÍN. 1 M3, CAÇAMBA RETRO CAP. 0,26 M3, PESO OPERACIONAL MÍN. 6.674 KG, PROFUNDIDADE ESCAVAÇÃO MÁX. 4,37 M - CHI DIURNO. AF_06/2014 | CHI | 0.1505 | 57.54 | 8.65
| So00000005678 | So00000005678 RETROESCAVADEIRA SOBRE RODAS COM CARREGADEIRA, TRAÇÃO 4X4, POTÊNCIA LÍQ. 88 HP, CAÇAMBA CARREG. CAP. MÍN. 1 M3, CAÇAMBA RETRO CAP. 0,26 M3, PESO OPERACIONAL MÍN. 6.674 KG, PROFUNDIDADE ESCAVAÇÃO MÁX. 4,37 M - CHP DIURNO. AF_06/2014 | CHP | 0.0739 | 122.97 | 9.08
|  |  |  | TOTAL |  | 370.26
7.29 | So00000098114 | TAMPA CIRCULAR PARA ESGOTO E DRENAGEM, EM FERRO FUNDIDO, DIÂMETRO INTERNO = 0,6 M. AF_12/2020 | UN | 2 | 550.97 | 674.77 | 1101.94 | 1349.54
| So0011301 | TAMPAO FOFO ARTICULADO, CLASSE B125 CARGA MAX 12,5 T, REDONDO TAMPA 600 MM, REDE PLUVIAL/ESGOTO | UN | 1 | 465.62 | 465.62
| So00000088316 | SERVENTE COM ENCARGOS COMPLEMENTARES | H | 1.4045 | 23.42 | 32.89
| So00000088309 | PEDREIRO COM ENCARGOS COMPLEMENTARES | H | 1.4045 | 29.96 | 42.07
| So00000094970 | So00000094970 CONCRETO FCK = 20MPA, TRAÇO 1:2,7:3 (EM MASSA SECA DE CIMENTO/ AREIA MÉDIA/ BRITA 1) - PREPARO MECÂNICO COM BETONEIRA 600 L. AF_05/2021 | M3 | 0.0281 | 370.06 | 10.39
|  |  |  | TOTAL |  | 550.97
7.30 | 15.004.0500-0 | CALHA DE PISO NORMAL,EM PVC,DN 130,INCLUSIVE ESCAVACAO MANUAL E CAMADA DE CONCRETO PARA ASSENTAMENTO.FORNECIMENTO E COLO CACAO (OBS.:3%-DESGASTE DE FERRAMENTAS E EPI). | M | 12 | 105.78 | 129.54 | 1269.36 | 1554.48
| 14724 | CALHA DE PISO NORMAL, EM PVC, MEDINDO(130X2500)MM | UN | 0.4 | 164.31 | 65.72
| 01999 | MAO-DE-OBRA DE SERVENTE DA CONSTRUCAO CIVIL, INCLUSIVE ENCARGOS SOCIAIS | H | 0.515 | 16.55 | 8.52
| 01968 | MAO-DE-OBRA DE PEDREIRO, INCLUSIVE ENCARGOS SOCIAIS | H | 0.515 | 22.86 | 11.77
| 03032 | 03.001.0001-1 ESCAVACAO MAN. 1¦CAT., ATE 1,50M | M3 | 0.0529 | 57.95 | 3.06
| 01647 | 11.003.0001-1 CONCRETO FCK 10MPA INCL. MAT.,PREP.,LANC | M3 | 0.036 | 464.26 | 16.71
|  |  |  | TOTAL |  | 105.78
7.31 | So00000089482 | CAIXA SIFONADA, PVC, DN 100 X 100 X 50 MM, FORNECIDA E INSTALADA EM RAMAIS DE ENCAMINHAMENTO DE ÁGUA PLUVIAL. AF_12/2014 | UN | 6 | 28.22 | 34.56 | 169.32 | 207.36
| So0038383 | LIXA D'AGUA EM FOLHA, GRAO 100 | UN | 0.0365 | 1.72 | 0.06
| So0020085 | ANEL BORRACHA, DN 50 MM, PARA TUBO SERIE REFORCADA ESGOTO PREDIAL | UN | 1 | 1.5 | 1.5
| So0020083 | SOLUCAO LIMPADORA PARA PVC, FRASCO COM 1000 CM3 | UN | 0.0225 | 60.64 | 1.36
| So0020078 | PASTA LUBRIFICANTE PARA TUBOS E CONEXOES COM JUNTA ELASTICA (USO EM PVC, ACO, POLIETILENO E OUTROS) ( DE *400* G) | UN | 0.02 | 25.56 | 0.51
| So0005103 | CAIXA SIFONADA PVC, 100 X 100 X 50 MM, COM GRELHA REDONDA BRANCA | UN | 1 | 16.75 | 16.75
| So0000122 | ADESIVO PLASTICO PARA PVC, FRASCO COM 850 GR | UN | 0.0148 | 69.83 | 1.03
| So00000088267 | ENCANADOR OU BOMBEIRO HIDRÁULICO COM ENCARGOS COMPLEMENTARES | H | 0.135 | 29.32 | 3.95
| So00000088248 | AUXILIAR DE ENCANADOR OU BOMBEIRO HIDRÁULICO COM ENCARGOS COMPLEMENTARES | H | 0.135 | 22.69 | 3.06
|  |  |  | TOTAL |  | 28.22
7.32 | So00000089491 | CAIXA SIFONADA, PVC, DN 150 X 185 X 75 MM, FORNECIDA E INSTALADA EM RAMAIS DE ENCAMINHAMENTO DE ÁGUA PLUVIAL. AF_12/2014 | UN | 9 | 69.56 | 85.19 | 626.04 | 766.71
| So0038383 | LIXA D'AGUA EM FOLHA, GRAO 100 | UN | 0.0365 | 1.72 | 0.06
| So0020083 | SOLUCAO LIMPADORA PARA PVC, FRASCO COM 1000 CM3 | UN | 0.0225 | 60.64 | 1.36
| So0020078 | PASTA LUBRIFICANTE PARA TUBOS E CONEXOES COM JUNTA ELASTICA (USO EM PVC, ACO, POLIETILENO E OUTROS) ( DE *400* G) | UN | 0.03 | 25.56 | 0.76
| So0011714 | CAIXA SIFONADA PVC, 150 X 185 X 75 MM, COM GRELHA QUADRADA BRANCA | UN | 1 | 52.72 | 52.72
| So0000298 | ANEL BORRACHA DN 75 MM, PARA TUBO SERIE REFORCADA ESGOTO PREDIAL | UN | 1 | 2.72 | 2.72
| So0000122 | ADESIVO PLASTICO PARA PVC, FRASCO COM 850 GR | UN | 0.0148 | 69.83 | 1.03
| So00000088267 | ENCANADOR OU BOMBEIRO HIDRÁULICO COM ENCARGOS COMPLEMENTARES | H | 0.21 | 29.32 | 6.15
| So00000088248 | AUXILIAR DE ENCANADOR OU BOMBEIRO HIDRÁULICO COM ENCARGOS COMPLEMENTARES | H | 0.21 | 22.69 | 4.76
|  |  |  | TOTAL |  | 69.56
7.33 | So00000089495 | RALO SIFONADO, PVC, DN 100 X 40 MM, JUNTA SOLDÁVEL, FORNECIDO E INSTALADO EM RAMAIS DE ENCAMINHAMENTO DE ÁGUA PLUVIAL. AF_12/2014 | UN | 4 | 11.25 | 13.77 | 45 | 55.08
| So0038383 | LIXA D'AGUA EM FOLHA, GRAO 100 | UN | 0.012 | 1.72 | 0.02
| So0020083 | SOLUCAO LIMPADORA PARA PVC, FRASCO COM 1000 CM3 | UN | 0.0075 | 60.64 | 0.45
| So0011741 | RALO SIFONADO PVC CILINDRICO, 100 X 40 MM, COM GRELHA REDONDA BRANCA | UN | 1 | 8.63 | 8.63
| So0000122 | ADESIVO PLASTICO PARA PVC, FRASCO COM 850 GR | UN | 0.0049 | 69.83 | 0.34
| So00000088267 | ENCANADOR OU BOMBEIRO HIDRÁULICO COM ENCARGOS COMPLEMENTARES | H | 0.035 | 29.32 | 1.02
| So00000088248 | AUXILIAR DE ENCANADOR OU BOMBEIRO HIDRÁULICO COM ENCARGOS COMPLEMENTARES | H | 0.035 | 22.69 | 0.79
|  |  |  | TOTAL |  | 11.25
7.34 | So00000089798 | TUBO PVC, SERIE NORMAL, ESGOTO PREDIAL, DN 50 MM, FORNECIDO E INSTALADO EM PRUMADA DE ESGOTO SANITÁRIO OU VENTILAÇÃO. AF_12/2014 | M | 4 | 12.44 | 15.23 | 49.76 | 60.92
| So0038383 | LIXA D'AGUA EM FOLHA, GRAO 100 | UN | 0.017 | 1.72 | 0.02
| So0020083 | SOLUCAO LIMPADORA PARA PVC, FRASCO COM 1000 CM3 | UN | 0.0048 | 60.64 | 0.29
| So0009838 | TUBO PVC SERIE NORMAL, DN 50 MM, PARA ESGOTO PREDIAL (NBR 5688) | M | 1.05 | 8.86 | 9.3
| So0000122 | ADESIVO PLASTICO PARA PVC, FRASCO COM 850 GR | UN | 0.0035 | 69.83 | 0.24
| So00000088267 | ENCANADOR OU BOMBEIRO HIDRÁULICO COM ENCARGOS COMPLEMENTARES | H | 0.05 | 29.32 | 1.46
| So00000088248 | AUXILIAR DE ENCANADOR OU BOMBEIRO HIDRÁULICO COM ENCARGOS COMPLEMENTARES | H | 0.05 | 22.69 | 1.13
|  |  |  | TOTAL |  | 12.44
7.35 | So00000089799 | TUBO PVC, SERIE NORMAL, ESGOTO PREDIAL, DN 75 MM, FORNECIDO E INSTALADO EM PRUMADA DE ESGOTO SANITÁRIO OU VENTILAÇÃO. AF_12/2014 | M | 6 | 20.51 | 25.11 | 123.06 | 150.66
| So0038383 | LIXA D'AGUA EM FOLHA, GRAO 100 | UN | 0.037 | 1.72 | 0.06
| So0020083 | SOLUCAO LIMPADORA PARA PVC, FRASCO COM 1000 CM3 | UN | 0.0124 | 60.64 | 0.75
| So0009837 | TUBO PVC SERIE NORMAL, DN 75 MM, PARA ESGOTO PREDIAL (NBR 5688) | M | 1.05 | 12.8 | 13.44
| So0000122 | ADESIVO PLASTICO PARA PVC, FRASCO COM 850 GR | UN | 0.008 | 69.83 | 0.55
| So00000088267 | ENCANADOR OU BOMBEIRO HIDRÁULICO COM ENCARGOS COMPLEMENTARES | H | 0.11 | 29.32 | 3.22
| So00000088248 | AUXILIAR DE ENCANADOR OU BOMBEIRO HIDRÁULICO COM ENCARGOS COMPLEMENTARES | H | 0.11 | 22.69 | 2.49
|  |  |  | TOTAL |  | 20.51
7.36 | So00000091792 | (COMPOSIÇÃO REPRESENTATIVA) DO SERVIÇO DE INSTALAÇÃO DE TUBO DE PVC, SÉRIE NORMAL, ESGOTO PREDIAL, DN 40 MM (INSTALADO EM RAMAL DE DESCARGA OU RAMAL DE ESGOTO SANITÁRIO), INCLUSIVE CONEXÕES, CORTES E FIXAÇÕES, PARA PRÉDIOS. AF_10/2015 | M | 96 | 62.46 | 76.49 | 5996.16 | 7343.04
| So00000091190 | So00000091190 CHUMBAMENTO PONTUAL EM PASSAGEM DE TUBO COM DIÂMETRO MENOR OU IGUAL A 40 MM. AF_05/2015 | UN | 0.2596 | 5.59 | 1.45
| So00000091185 | So00000091185 FIXAÇÃO DE TUBOS HORIZONTAIS DE PVC, CPVC OU COBRE DIÂMETROS MENORES OU IGUAIS A 40 MM COM ABRAÇADEIRA METÁLICA FLEXÍVEL 18 MM, FIXADA DIRETAMENTE NA LAJE. AF_05/2015 | M | 0.8022 | 8.04 | 6.44
| So00000090466 | So00000090466 CHUMBAMENTO LINEAR EM ALVENARIA PARA RAMAIS/DISTRIBUIÇÃO COM DIÂMETROS MENORES OU IGUAIS A 40 MM. AF_05/2015 | M | 0.2609 | 14.38 | 3.75
| So00000090453 | So00000090453 PASSANTE TIPO TUBO DE DIÂMETRO MENOR OU IGUAL A 40 MM, FIXADO EM LAJE. AF_05/2015 | UN | 0.2222 | 3.02 | 0.67
| So00000090443 | So00000090443 RASGO EM ALVENARIA PARA RAMAIS/ DISTRIBUIÇÃO COM DIAMETROS MENORES OU IGUAIS A 40 MM. AF_05/2015 | M | 0.2609 | 14.74 | 3.84
| So00000090436 | So00000090436 FURO EM ALVENARIA PARA DIÂMETROS MENORES OU IGUAIS A 40 MM. AF_05/2015 | UN | 0.2596 | 16.22 | 4.21
| So00000089783 | So00000089783 JUNÇÃO SIMPLES, PVC, SERIE NORMAL, ESGOTO PREDIAL, DN 40 MM, JUNTA SOLDÁVEL, FORNECIDO E INSTALADO EM RAMAL DE DESCARGA OU RAMAL DE ESGOTO SANITÁRIO. AF_12/2014 | UN | 0.3116 | 12.9 | 4.01
| So00000089752 | So00000089752 LUVA SIMPLES, PVC, SERIE NORMAL, ESGOTO PREDIAL, DN 40 MM, JUNTA SOLDÁVEL, FORNECIDO E INSTALADO EM RAMAL DE DESCARGA OU RAMAL DE ESGOTO SANITÁRIO. AF_12/2014 | UN | 0.2924 | 6.54 | 1.91
| So00000089726 | So00000089726 JOELHO 45 GRAUS, PVC, SERIE NORMAL, ESGOTO PREDIAL, DN 40 MM, JUNTA SOLDÁVEL, FORNECIDO E INSTALADO EM RAMAL DE DESCARGA OU RAMAL DE ESGOTO SANITÁRIO. AF_12/2014 | UN | 0.7691 | 7.84 | 6.02
| So00000089724 | So00000089724 JOELHO 90 GRAUS, PVC, SERIE NORMAL, ESGOTO PREDIAL, DN 40 MM, JUNTA SOLDÁVEL, FORNECIDO E INSTALADO EM RAMAL DE DESCARGA OU RAMAL DE ESGOTO SANITÁRIO. AF_12/2014 | UN | 0.8584 | 10.42 | 8.94
| So00000089711 | So00000089711 TUBO PVC, SERIE NORMAL, ESGOTO PREDIAL, DN 40 MM, FORNECIDO E INSTALADO EM RAMAL DE DESCARGA OU RAMAL DE ESGOTO SANITÁRIO. AF_12/2014 | M | 1 | 21.22 | 21.22
|  |  |  | TOTAL |  | 62.46
7.37 | So00000091793 | (COMPOSIÇÃO REPRESENTATIVA) DO SERVIÇO DE INSTALAÇÃO DE TUBO DE PVC, SÉRIE NORMAL, ESGOTO PREDIAL, DN 50 MM (INSTALADO EM RAMAL DE DESCARGA OU RAMAL DE ESGOTO SANITÁRIO), INCLUSIVE CONEXÕES, CORTES E FIXAÇÕES PARA, PRÉDIOS. AF_10/2015 | M | 102 | 91.11 | 111.58 | 9293.22 | 11381.16
| So00000091222 | So00000091222 RASGO EM ALVENARIA PARA RAMAIS/ DISTRIBUIÇÃO COM DIÂMETROS MAIORES QUE 40 MM E MENORES OU IGUAIS A 75 MM. AF_05/2015 | M | 0.1074 | 15.88 | 1.7
| So00000091191 | So00000091191 CHUMBAMENTO PONTUAL EM PASSAGEM DE TUBO COM DIÂMETROS ENTRE 40 MM E 75 MM. AF_05/2015 | UN | 0.1718 | 5.94 | 1.02
| So00000091186 | So00000091186 FIXAÇÃO DE TUBOS HORIZONTAIS DE PVC, CPVC OU COBRE DIÂMETROS MAIORES QUE 40 MM E MENORES OU IGUAIS A 75 MM COM ABRAÇADEIRA METÁLICA FLEXÍVEL 18 MM, FIXADA DIRETAMENTE NA LAJE. AF_05/2015 | M | 0.0353 | 6.57 | 0.23
| So00000090467 | So00000090467 CHUMBAMENTO LINEAR EM ALVENARIA PARA RAMAIS/DISTRIBUIÇÃO COM DIÂMETROS MAIORES QUE 40 MM E MENORES OU IGUAIS A 75 MM. AF_05/2015 | M | 0.1074 | 22.73 | 2.44
| So00000090454 | So00000090454 PASSANTE TIPO TUBO DE DIÂMETRO MAIORES QUE 40 MM E MENORES OU IGUAIS A 75 MM, FIXADO EM LAJE. AF_05/2015 | UN | 0.0421 | 5.33 | 0.22
| So00000090437 | So00000090437 FURO EM ALVENARIA PARA DIÂMETROS MAIORES QUE 40 MM E MENORES OU IGUAIS A 75 MM. AF_05/2015 | UN | 0.1718 | 39.42 | 6.77
| So00000089813 | So00000089813 LUVA SIMPLES, PVC, SERIE NORMAL, ESGOTO PREDIAL, DN 50 MM, JUNTA ELÁSTICA, FORNECIDO E INSTALADO EM PRUMADA DE ESGOTO SANITÁRIO OU VENTILAÇÃO. AF_12/2014 | UN | 0.0278 | 6.59 | 0.18
| So00000089784 | So00000089784 TE, PVC, SERIE NORMAL, ESGOTO PREDIAL, DN 50 X 50 MM, JUNTA ELÁSTICA, FORNECIDO E INSTALADO EM RAMAL DE DESCARGA OU RAMAL DE ESGOTO SANITÁRIO. AF_12/2014 | UN | 0.07 | 20.21 | 1.41
| So00000089753 | So00000089753 LUVA SIMPLES, PVC, SERIE NORMAL, ESGOTO PREDIAL, DN 50 MM, JUNTA ELÁSTICA, FORNECIDO E INSTALADO EM RAMAL DE DESCARGA OU RAMAL DE ESGOTO SANITÁRIO. AF_12/2014 | UN | 1.2919 | 9.19 | 11.87
| So00000089732 | So00000089732 JOELHO 45 GRAUS, PVC, SERIE NORMAL, ESGOTO PREDIAL, DN 50 MM, JUNTA ELÁSTICA, FORNECIDO E INSTALADO EM RAMAL DE DESCARGA OU RAMAL DE ESGOTO SANITÁRIO. AF_12/2014 | UN | 1.4991 | 12.03 | 18.03
| So00000089731 | So00000089731 JOELHO 90 GRAUS, PVC, SERIE NORMAL, ESGOTO PREDIAL, DN 50 MM, JUNTA ELÁSTICA, FORNECIDO E INSTALADO EM RAMAL DE DESCARGA OU RAMAL DE ESGOTO SANITÁRIO. AF_12/2014 | UN | 1.4223 | 11.42 | 16.24
| So00000089712 | So00000089712 TUBO PVC, SERIE NORMAL, ESGOTO PREDIAL, DN 50 MM, FORNECIDO E INSTALADO EM RAMAL DE DESCARGA OU RAMAL DE ESGOTO SANITÁRIO. AF_12/2014 | M | 1 | 31 | 31
|  |  |  | TOTAL |  | 91.11
7.38 | So00000091794 | (COMPOSIÇÃO REPRESENTATIVA) DO SERVIÇO DE INST. TUBO PVC, SÉRIE N, ESGOTO PREDIAL, DN 75 MM, (INST. EM RAMAL DE DESCARGA, RAMAL DE ESG. SANITÁRIO, PRUMADA DE ESG. SANITÁRIO OU VENTILAÇÃO), INCL. CONEXÕES, CORTES E FIXAÇÕES, P/ PRÉDIOS. AF_10/2015 | M | 48 | 41.8 | 51.19 | 2006.4 | 2457.12
| So00000089807 | So00000089807 CURVA CURTA 90 GRAUS, PVC, SERIE NORMAL, ESGOTO PREDIAL, DN 75 MM, JUNTA ELÁSTICA, FORNECIDO E INSTALADO EM PRUMADA DE ESGOTO SANITÁRIO OU VENTILAÇÃO. AF_12/2014 | UN | 0.0065 | 26.17 | 0.17
| So00000089737 | So00000089737 JOELHO 90 GRAUS, PVC, SERIE NORMAL, ESGOTO PREDIAL, DN 75 MM, JUNTA ELÁSTICA, FORNECIDO E INSTALADO EM RAMAL DE DESCARGA OU RAMAL DE ESGOTO SANITÁRIO. AF_12/2014 | UN | 0.0635 | 19.47 | 1.23
| So00000089739 | So00000089739 JOELHO 45 GRAUS, PVC, SERIE NORMAL, ESGOTO PREDIAL, DN 75 MM, JUNTA ELÁSTICA, FORNECIDO E INSTALADO EM RAMAL DE DESCARGA OU RAMAL DE ESGOTO SANITÁRIO. AF_12/2014 | UN | 0.0721 | 20.33 | 1.46
| So00000089774 | So00000089774 LUVA SIMPLES, PVC, SERIE NORMAL, ESGOTO PREDIAL, DN 75 MM, JUNTA ELÁSTICA, FORNECIDO E INSTALADO EM RAMAL DE DESCARGA OU RAMAL DE ESGOTO SANITÁRIO. AF_12/2014 | UN | 0.0422 | 15.28 | 0.64
| So00000089786 | So00000089786 TE, PVC, SERIE NORMAL, ESGOTO PREDIAL, DN 75 X 75 MM, JUNTA ELÁSTICA, FORNECIDO E INSTALADO EM RAMAL DE DESCARGA OU RAMAL DE ESGOTO SANITÁRIO. AF_12/2014 | UN | 0.0204 | 33.25 | 0.67
| So00000089795 | So00000089795 JUNÇÃO SIMPLES, PVC, SERIE NORMAL, ESGOTO PREDIAL, DN 75 X 75 MM, JUNTA ELÁSTICA, FORNECIDO E INSTALADO EM RAMAL DE DESCARGA OU RAMAL DE ESGOTO SANITÁRIO. AF_12/2014 | UN | 0.0278 | 35.64 | 0.99
| So00000089713 | So00000089713 TUBO PVC, SERIE NORMAL, ESGOTO PREDIAL, DN 75 MM, FORNECIDO E INSTALADO EM RAMAL DE DESCARGA OU RAMAL DE ESGOTO SANITÁRIO. AF_12/2014 | M | 0.1099 | 46.92 | 5.15
| So00000089806 | So00000089806 JOELHO 45 GRAUS, PVC, SERIE NORMAL, ESGOTO PREDIAL, DN 75 MM, JUNTA ELÁSTICA, FORNECIDO E INSTALADO EM PRUMADA DE ESGOTO SANITÁRIO OU VENTILAÇÃO. AF_12/2014 | UN | 0.0242 | 14.6 | 0.35
| So00000091191 | So00000091191 CHUMBAMENTO PONTUAL EM PASSAGEM DE TUBO COM DIÂMETROS ENTRE 40 MM E 75 MM. AF_05/2015 | UN | 0.0984 | 5.94 | 0.58
| So00000089817 | So00000089817 LUVA SIMPLES, PVC, SERIE NORMAL, ESGOTO PREDIAL, DN 75 MM, JUNTA ELÁSTICA, FORNECIDO E INSTALADO EM PRUMADA DE ESGOTO SANITÁRIO OU VENTILAÇÃO. AF_12/2014 | UN | 0.2329 | 11.64 | 2.71
| So00000089829 | So00000089829 TE, PVC, SERIE NORMAL, ESGOTO PREDIAL, DN 75 X 75 MM, JUNTA ELÁSTICA, FORNECIDO E INSTALADO EM PRUMADA DE ESGOTO SANITÁRIO OU VENTILAÇÃO. AF_12/2014 | UN | 0.0399 | 25.96 | 1.03
| So00000089830 | So00000089830 JUNÇÃO SIMPLES, PVC, SERIE NORMAL, ESGOTO PREDIAL, DN 75 X 75 MM, JUNTA ELÁSTICA, FORNECIDO E INSTALADO EM PRUMADA DE ESGOTO SANITÁRIO OU VENTILAÇÃO. AF_12/2014 | UN | 0.126 | 28.35 | 3.57
| So00000090437 | So00000090437 FURO EM ALVENARIA PARA DIÂMETROS MAIORES QUE 40 MM E MENORES OU IGUAIS A 75 MM. AF_05/2015 | UN | 0.0984 | 39.42 | 3.87
| So00000090454 | So00000090454 PASSANTE TIPO TUBO DE DIÂMETRO MAIORES QUE 40 MM E MENORES OU IGUAIS A 75 MM, FIXADO EM LAJE. AF_05/2015 | UN | 0.1661 | 5.33 | 0.88
| So00000091186 | So00000091186 FIXAÇÃO DE TUBOS HORIZONTAIS DE PVC, CPVC OU COBRE DIÂMETROS MAIORES QUE 40 MM E MENORES OU IGUAIS A 75 MM COM ABRAÇADEIRA METÁLICA FLEXÍVEL 18 MM, FIXADA DIRETAMENTE NA LAJE. AF_05/2015 | M | 0.0382 | 6.57 | 0.25
| So00000089799 | So00000089799 TUBO PVC, SERIE NORMAL, ESGOTO PREDIAL, DN 75 MM, FORNECIDO E INSTALADO EM PRUMADA DE ESGOTO SANITÁRIO OU VENTILAÇÃO. AF_12/2014 | M | 0.8901 | 20.51 | 18.25
|  |  |  | TOTAL |  | 41.8
7.39 | So00000091795 | (COMPOSIÇÃO REPRESENTATIVA) DO SERVIÇO DE INST. TUBO PVC, SÉRIE N, ESGOTO PREDIAL, 100 MM (INST. RAMAL DESCARGA, RAMAL DE ESG. SANIT., PRUMADA ESG. SANIT., VENTILAÇÃO OU SUB-COLETOR AÉREO), INCL. CONEXÕES E CORTES, FIXAÇÕES, P/ PRÉDIOS. AF_10/2015 | M | 192 | 70.74 | 86.63 | 13582.08 | 16632.96
| So00000089834 | So00000089834 JUNÇÃO SIMPLES, PVC, SERIE NORMAL, ESGOTO PREDIAL, DN 100 X 100 MM, JUNTA ELÁSTICA, FORNECIDO E INSTALADO EM PRUMADA DE ESGOTO SANITÁRIO OU VENTILAÇÃO. AF_12/2014 | UN | 0.0311 | 37.99 | 1.18
| So00000089746 | So00000089746 JOELHO 45 GRAUS, PVC, SERIE NORMAL, ESGOTO PREDIAL, DN 100 MM, JUNTA ELÁSTICA, FORNECIDO E INSTALADO EM RAMAL DE DESCARGA OU RAMAL DE ESGOTO SANITÁRIO. AF_12/2014 | UN | 0.0653 | 25.3 | 1.65
| So00000089748 | So00000089748 CURVA CURTA 90 GRAUS, PVC, SERIE NORMAL, ESGOTO PREDIAL, DN 100 MM, JUNTA ELÁSTICA, FORNECIDO E INSTALADO EM RAMAL DE DESCARGA OU RAMAL DE ESGOTO SANITÁRIO. AF_12/2014 | UN | 0.2122 | 38.88 | 8.25
| So00000089778 | So00000089778 LUVA SIMPLES, PVC, SERIE NORMAL, ESGOTO PREDIAL, DN 100 MM, JUNTA ELÁSTICA, FORNECIDO E INSTALADO EM RAMAL DE DESCARGA OU RAMAL DE ESGOTO SANITÁRIO. AF_12/2014 | UN | 0.0982 | 19.24 | 1.88
| So00000089796 | So00000089796 TE, PVC, SERIE NORMAL, ESGOTO PREDIAL, DN 100 X 100 MM, JUNTA ELÁSTICA, FORNECIDO E INSTALADO EM RAMAL DE DESCARGA OU RAMAL DE ESGOTO SANITÁRIO. AF_12/2014 | UN | 0.0478 | 41.23 | 1.97
| So00000089797 | So00000089797 JUNÇÃO SIMPLES, PVC, SERIE NORMAL, ESGOTO PREDIAL, DN 100 X 100 MM, JUNTA ELÁSTICA, FORNECIDO E INSTALADO EM RAMAL DE DESCARGA OU RAMAL DE ESGOTO SANITÁRIO. AF_12/2014 | UN | 0.1086 | 46.82 | 5.08
| So00000089800 | So00000089800 TUBO PVC, SERIE NORMAL, ESGOTO PREDIAL, DN 100 MM, FORNECIDO E INSTALADO EM PRUMADA DE ESGOTO SANITÁRIO OU VENTILAÇÃO. AF_12/2014 | M | 0.561 | 25.53 | 14.32
| So00000089810 | So00000089810 JOELHO 45 GRAUS, PVC, SERIE NORMAL, ESGOTO PREDIAL, DN 100 MM, JUNTA ELÁSTICA, FORNECIDO E INSTALADO EM PRUMADA DE ESGOTO SANITÁRIO OU VENTILAÇÃO. AF_12/2014 | UN | 0.0085 | 18.53 | 0.15
| So00000089714 | So00000089714 TUBO PVC, SERIE NORMAL, ESGOTO PREDIAL, DN 100 MM, FORNECIDO E INSTALADO EM RAMAL DE DESCARGA OU RAMAL DE ESGOTO SANITÁRIO. AF_12/2014 | M | 0.1846 | 60.18 | 11.1
| So00000089833 | So00000089833 TE, PVC, SERIE NORMAL, ESGOTO PREDIAL, DN 100 X 100 MM, JUNTA ELÁSTICA, FORNECIDO E INSTALADO EM PRUMADA DE ESGOTO SANITÁRIO OU VENTILAÇÃO. AF_12/2014 | UN | 0.0598 | 32.4 | 1.93
| So00000091192 | So00000091192 CHUMBAMENTO PONTUAL EM PASSAGEM DE TUBO COM DIÂMETRO MAIOR QUE 75 MM. AF_05/2015 | UN | 0.0995 | 6.59 | 0.65
| So00000089848 | So00000089848 TUBO PVC, SERIE NORMAL, ESGOTO PREDIAL, DN 100 MM, FORNECIDO E INSTALADO EM SUBCOLETOR AÉREO DE ESGOTO SANITÁRIO. AF_12/2014 | M | 0.2544 | 31.66 | 8.05
| So00000089851 | So00000089851 JOELHO 45 GRAUS, PVC, SERIE NORMAL, ESGOTO PREDIAL, DN 100 MM, JUNTA ELÁSTICA, FORNECIDO E INSTALADO EM SUBCOLETOR AÉREO DE ESGOTO SANITÁRIO. AF_12/2014 | UN | 0.0178 | 24.77 | 0.44
| So00000089856 | So00000089856 LUVA SIMPLES, PVC, SERIE NORMAL, ESGOTO PREDIAL, DN 100 MM, JUNTA ELÁSTICA, FORNECIDO E INSTALADO EM SUBCOLETOR AÉREO DE ESGOTO SANITÁRIO. AF_12/2014 | UN | 0.1267 | 18.73 | 2.37
| So00000089861 | So00000089861 JUNÇÃO SIMPLES, PVC, SERIE NORMAL, ESGOTO PREDIAL, DN 100 X 100 MM, JUNTA ELÁSTICA, FORNECIDO E INSTALADO EM SUBCOLETOR AÉREO DE ESGOTO SANITÁRIO. AF_12/2014 | UN | 0.0008 | 46.31 | 0.03
| So00000090438 | So00000090438 FURO EM ALVENARIA PARA DIÂMETROS MAIORES QUE 75 MM. AF_05/2015 | UN | 0.09995 | 56.5 | 5.64
| So00000090455 | So00000090455 PASSANTE TIPO TUBO DE DIÂMETRO MAIOR QUE 75 MM, FIXADO EM LAJE. AF_05/2015 | UN | 0.2323 | 7.08 | 1.64
| So00000091187 | So00000091187 FIXAÇÃO DE TUBOS HORIZONTAIS DE PVC, CPVC OU COBRE DIÂMETROS MAIORES QUE 75 MM COM ABRAÇADEIRA METÁLICA FLEXÍVEL 18 MM, FIXADA DIRETAMENTE NA LAJE. AF_05/2015 | M | 0.1239 | 7.56 | 0.93
| So00000089821 | So00000089821 LUVA SIMPLES, PVC, SERIE NORMAL, ESGOTO PREDIAL, DN 100 MM, JUNTA ELÁSTICA, FORNECIDO E INSTALADO EM PRUMADA DE ESGOTO SANITÁRIO OU VENTILAÇÃO. AF_12/2014 | UN | 0.2392 | 14.56 | 3.48
|  |  |  | TOTAL |  | 70.74
7.40 | So00000091796 | (COMPOSIÇÃO REPRESENTATIVA) DO SERVIÇO DE INSTALAÇÃO DE TUBO DE PVC, SÉRIE NORMAL, ESGOTO PREDIAL, DN 150 MM (INSTALADO EM SUB-COLETOR AÉREO), INCLUSIVE CONEXÕES, CORTES E FIXAÇÕES, PARA PRÉDIOS. AF_10/2015 | M | 12 | 76.05 | 93.13 | 912.6 | 1117.56
| So00000091192 | So00000091192 CHUMBAMENTO PONTUAL EM PASSAGEM DE TUBO COM DIÂMETRO MAIOR QUE 75 MM. AF_05/2015 | UN | 0.0896 | 6.59 | 0.59
| So00000091189 | So00000091189 CHUMBAMENTO PONTUAL DE ABERTURA EM LAJE COM PASSAGEM DE MAIS DE 1 TUBO DE DIAMETRO EQUIVALENTE IGUAL À 50 MM. AF_05/2015 | UN | 0.1715 | 48.59 | 8.33
| So00000090438 | So00000090438 FURO EM ALVENARIA PARA DIÂMETROS MAIORES QUE 75 MM. AF_05/2015 | UN | 0.0896 | 56.5 | 5.06
| So00000089855 | So00000089855 JOELHO 45 GRAUS, PVC, SERIE NORMAL, ESGOTO PREDIAL, DN 150 MM, JUNTA ELÁSTICA, FORNECIDO E INSTALADO EM SUBCOLETOR AÉREO DE ESGOTO SANITÁRIO. AF_12/2014 | UN | 0.0111 | 84.93 | 0.94
| So00000089849 | So00000089849 TUBO PVC, SERIE NORMAL, ESGOTO PREDIAL, DN 150 MM, FORNECIDO E INSTALADO EM SUBCOLETOR AÉREO DE ESGOTO SANITÁRIO. AF_12/2014 | M | 1 | 61.13 | 61.13
|  |  |  | TOTAL |  | 76.05
7.41 | So00000089482 | CAIXA SIFONADA, PVC, DN 100 X 100 X 50 MM, FORNECIDA E INSTALADA EM RAMAIS DE ENCAMINHAMENTO DE ÁGUA PLUVIAL. AF_12/2014 | UN | 1 | 28.22 | 34.56 | 28.22 | 34.56
| So0038383 | LIXA D'AGUA EM FOLHA, GRAO 100 | UN | 0.0365 | 1.72 | 0.06
| So0020085 | ANEL BORRACHA, DN 50 MM, PARA TUBO SERIE REFORCADA ESGOTO PREDIAL | UN | 1 | 1.5 | 1.5
| So0020083 | SOLUCAO LIMPADORA PARA PVC, FRASCO COM 1000 CM3 | UN | 0.0225 | 60.64 | 1.36
| So0020078 | PASTA LUBRIFICANTE PARA TUBOS E CONEXOES COM JUNTA ELASTICA (USO EM PVC, ACO, POLIETILENO E OUTROS) ( DE *400* G) | UN | 0.02 | 25.56 | 0.51
| So0005103 | CAIXA SIFONADA PVC, 100 X 100 X 50 MM, COM GRELHA REDONDA BRANCA | UN | 1 | 16.75 | 16.75
| So0000122 | ADESIVO PLASTICO PARA PVC, FRASCO COM 850 GR | UN | 0.0148 | 69.83 | 1.03
| So00000088267 | ENCANADOR OU BOMBEIRO HIDRÁULICO COM ENCARGOS COMPLEMENTARES | H | 0.135 | 29.32 | 3.95
| So00000088248 | AUXILIAR DE ENCANADOR OU BOMBEIRO HIDRÁULICO COM ENCARGOS COMPLEMENTARES | H | 0.135 | 22.69 | 3.06
|  |  |  | TOTAL |  | 28.22
7.42 | So00000098110 | CAIXA DE GORDURA PEQUENA (CAPACIDADE: 19 L), CIRCULAR, EM PVC, DIÂMETRO INTERNO= 0,3 M. AF_12/2020 | UN | 1 | 572.1 | 700.65 | 572.1 | 700.65
| So0035277 | CAIXA DE GORDURA EM PVC, DIAMETRO MINIMO 300 MM, DIAMETRO DE SAIDA 100 MM, CAPACIDADE APROXIMADA 18 LITROS, COM TAMPA | UN | 1 | 550.59 | 550.59
| So00000088316 | SERVENTE COM ENCARGOS COMPLEMENTARES | H | 0.3474 | 23.42 | 8.13
| So00000088309 | PEDREIRO COM ENCARGOS COMPLEMENTARES | H | 0.3474 | 29.96 | 10.4
| So00000101618 | So00000101618 PREPARO DE FUNDO DE VALA COM LARGURA MENOR QUE 1,5 M, COM CAMADA DE AREIA, LANÇAMENTO MANUAL. AF_08/2020 | M3 | 0.0141 | 211.41 | 2.98
|  |  |  | TOTAL |  | 572.1
7.43 | So00000097904 | CAIXA ENTERRADA HIDRÁULICA RETANGULAR EM ALVENARIA COM TIJOLOS CERÂMICOS MACIÇOS, DIMENSÕES INTERNAS: 1X1X0,6 M PARA REDE DE ESGOTO. AF_12/2020 | UN | 7 | 1087.48 | 1331.83 | 7612.36 | 9322.81
| So0007258 | TIJOLO CERAMICO MACICO COMUM *5 X 10 X 20* CM (L X A X C) | UN | 250.8106 | 0.77 | 193.12
| So00000088316 | SERVENTE COM ENCARGOS COMPLEMENTARES | H | 10.0778 | 23.42 | 236.02
| So00000088309 | PEDREIRO COM ENCARGOS COMPLEMENTARES | H | 10.0778 | 29.96 | 301.93
| So00000101617 | So00000101617 PREPARO DE FUNDO DE VALA COM LARGURA MAIOR OU IGUAL A 1,5 M E MENOR QUE 2,5 M (ACERTO DO SOLO NATURAL). AF_08/2020 | M2 | 1.69 | 3.39 | 5.72
| So00000100475 | So00000100475 ARGAMASSA TRAÇO 1:3 (EM VOLUME DE CIMENTO E AREIA MÉDIA ÚMIDA) COM ADIÇÃO DE IMPERMEABILIZANTE, PREPARO MECÂNICO COM BETONEIRA 400 L. AF_08/2019 | M3 | 0.205 | 584.15 | 119.75
| So00000097736 | So00000097736 PEÇA RETANGULAR PRÉ-MOLDADA, VOLUME DE CONCRETO ACIMA DE 100 LITROS, TAXA DE AÇO APROXIMADA DE 30KG/M³. AF_01/2018 | M3 | 0.1008 | 1605.91 | 161.87
| So00000094970 | So00000094970 CONCRETO FCK = 20MPA, TRAÇO 1:2,7:3 (EM MASSA SECA DE CIMENTO/ AREIA MÉDIA/ BRITA 1) - PREPARO MECÂNICO COM BETONEIRA 600 L. AF_05/2021 | M3 | 0.1675 | 370.06 | 61.98
| So00000087316 | So00000087316 ARGAMASSA TRAÇO 1:4 (EM VOLUME DE CIMENTO E AREIA GROSSA ÚMIDA) PARA CHAPISCO CONVENCIONAL, PREPARO MECÂNICO COM BETONEIRA 400 L. AF_08/2019 | M3 | 0.0021 | 408.9 | 0.85
| So00000005679 | So00000005679 RETROESCAVADEIRA SOBRE RODAS COM CARREGADEIRA, TRAÇÃO 4X4, POTÊNCIA LÍQ. 88 HP, CAÇAMBA CARREG. CAP. MÍN. 1 M3, CAÇAMBA RETRO CAP. 0,26 M3, PESO OPERACIONAL MÍN. 6.674 KG, PROFUNDIDADE ESCAVAÇÃO MÁX. 4,37 M - CHI DIURNO. AF_06/2014 | CHI | 0.0664 | 57.54 | 3.82
| So00000005678 | So00000005678 RETROESCAVADEIRA SOBRE RODAS COM CARREGADEIRA, TRAÇÃO 4X4, POTÊNCIA LÍQ. 88 HP, CAÇAMBA CARREG. CAP. MÍN. 1 M3, CAÇAMBA RETRO CAP. 0,26 M3, PESO OPERACIONAL MÍN. 6.674 KG, PROFUNDIDADE ESCAVAÇÃO MÁX. 4,37 M - CHP DIURNO. AF_06/2014 | CHP | 0.0197 | 122.97 | 2.42
|  |  |  | TOTAL |  | 1087.48
7.44 | 15.002.0086-0 | CAIXA DE GORDURA ESPECIAL EM ALVENARIA DE TIJOLOS MACICOS(7X10X20CM),EM PAREDES DE UMA VEZ(0,20M),MEDINDO 1,20X1,20X0,90 M,INCLUSIVE REVESTIMENTO INTERNO EM ARGAMASSA DE CIMENTO E AREIA,NO TRACO 1:3,COM ESPESSURA DE 1,5CM,EXCLUSIVE TAMPAO DE FERRO FUNDIDO (OBS.:3%-DESGASTE DE FERRAMENTAS E EPI). | UN | 2 | 2273.19 | 2783.97 | 4546.38 | 5567.94
| 00558 | TIJOLO CERAMICO, MACICO, DE (07X10X20)CM | UN | 1098 | 1.05 | 1152.9
| 00453 | PREGO COM OU SEM CABECA, EM CAIXAS DE 50KG, OU QUANTIDADES EQUIVALENTES, N§12X12A 18X30 | KG | 0.25 | 15.94 | 3.98
| 00349 | PINUS, EM PECAS DE 2,50X30,00CM (1"X12") | M | 1.6 | 9.23 | 14.76
| 00017 | ACO CA-50, ESTIRADO, PRECO DE REVENDEDOR, NO DIAMETRO DE 10,0MM | KG | 15 | 9.8 | 147
| 01999 | MAO-DE-OBRA DE SERVENTE DA CONSTRUCAO CIVIL, INCLUSIVE ENCARGOS SOCIAIS | H | 11.948 | 16.55 | 197.73
| 01968 | MAO-DE-OBRA DE PEDREIRO, INCLUSIVE ENCARGOS SOCIAIS | H | 11.948 | 22.86 | 273.13
| 03086 | 13.001.0025-1 EMBOCO ARG. CIM. E AREIA TRACO 1:3 | M2 | 4.32 | 28.36 | 122.51
| 03083 | 11.013.0003-1 VERGAS CONCR. ARMADO P/ ALVEN. | M3 | 0.02 | 2221.12 | 44.42
| 01764 | 11.002.0035-1 LANCAMENTO CONC.S/ARM.2,0M3/H, HORIZ. | M3 | 0.57 | 75.35 | 42.94
| 01745 | 11.002.0013-1 PREPARO CONCR. BETON. 320L; 2,0M3/H | M3 | 0.57 | 82.58 | 47.07
| 01635 | 11.001.0005-1 CONCRETO FCK 15MPA | M3 | 0.1814 | 277.38 | 50.31
| 01633 | 11.001.0001-1 CONCRETO FCK 10MPA | M3 | 0.0756 | 258.93 | 19.57
| 01624 | 07.007.0010-1 ARGAMASSA CIM.,SAIBRO,AREIA 1:2:2,PREPARO MECANICO | M3 | 0.48 | 326.83 | 156.87
|  |  |  | TOTAL |  | 2273.19
7.45 | 12.005.0135-1 | ALVENARIA PARA CAIXAS ENTERRADAS,ATE 1,60M DE PROFUNDIDADE,COM BLOCOS DE CONCRETO DE 20X20X40CM,COM ARGAMASSA DE CIMENTO E AREIA,NO TRACO 1:4 E CONCRETO 20MPA,PARA PREENCHIMENTO DOSFUROS DOS MESMOS,EM PAREDES DE UMA VEZ(0,20M) (OBS.:3%-DESGASTE DE FERRAMENTAS E EPI). | M2 | 7.84 | 122.54 | 150.07 | 960.71 | 1176.54
| 00104 | BLOCO DE CONCRETO PRENSADO, PARA ALVENARIA, DE (20X20X40)CM | UN | 13 | 3.25 | 42.25
| 01999 | MAO-DE-OBRA DE SERVENTE DA CONSTRUCAO CIVIL, INCLUSIVE ENCARGOS SOCIAIS | H | 1.03 | 16.55 | 17.04
| 01968 | MAO-DE-OBRA DE PEDREIRO, INCLUSIVE ENCARGOS SOCIAIS | H | 1.03 | 22.86 | 23.54
| 01637 | 11.001.0006-1 CONCRETO FCK 20MPA | M3 | 0.11 | 297.65 | 32.74
| 01607 | 07.002.0030-1 ARGAMASSA CIM.,AREIA TRACO 1:4,PREPAROMECANICO | M3 | 0.02 | 348.84 | 6.97
|  |  |  | TOTAL |  | 122.54
7.46 | 12.005.0140-1 | ALVENARIA PARA CAIXAS ENTERRADAS,ATE 3,00M DE PROFUNDIDADE,COM BLOCOS DE CONCRETO DE 20X20X40CM,COM ARGAMASSA DE CIMENTO E AREIA,NO TRACO 1:4 E CONCRETO 20MPA,PARA PREENCHIMENTO DOSFUROS DOS MESMOS,EM PAREDES DE UMA VEZ(0,20M) (OBS.:3%-DESGASTE DE FERRAMENTAS E EPI). (SUMIDOURO) | M2 | 5.76 | 130.66 | 160.01 | 752.6 | 921.65
| 00104 | BLOCO DE CONCRETO PRENSADO, PARA ALVENARIA, DE (20X20X40)CM | UN | 13 | 3.25 | 42.25
| 01999 | MAO-DE-OBRA DE SERVENTE DA CONSTRUCAO CIVIL, INCLUSIVE ENCARGOS SOCIAIS | H | 1.236 | 16.55 | 20.45
| 01968 | MAO-DE-OBRA DE PEDREIRO, INCLUSIVE ENCARGOS SOCIAIS | H | 1.236 | 22.86 | 28.25
| 01637 | 11.001.0006-1 CONCRETO FCK 20MPA | M3 | 0.11 | 297.65 | 32.74
| 01607 | 07.002.0030-1 ARGAMASSA CIM.,AREIA TRACO 1:4,PREPAROMECANICO | M3 | 0.02 | 348.84 | 6.97
|  |  |  | TOTAL |  | 130.66
7.47 | 12.005.0140-1 | ALVENARIA PARA CAIXAS ENTERRADAS,ATE 3,00M DE PROFUNDIDADE,COM BLOCOS DE CONCRETO DE 20X20X40CM,COM ARGAMASSA DE CIMENTO E AREIA,NO TRACO 1:4 E CONCRETO 20MPA,PARA PREENCHIMENTO DOSFUROS DOS MESMOS,EM PAREDES DE UMA VEZ(0,20M) (OBS.:3%-DESGASTE DE FERRAMENTAS E EPI). (FILTRO ANAEROBICO) | M2 | 5.29 | 130.66 | 160.01 | 691.19 | 846.45
| 00104 | BLOCO DE CONCRETO PRENSADO, PARA ALVENARIA, DE (20X20X40)CM | UN | 13 | 3.25 | 42.25
| 01999 | MAO-DE-OBRA DE SERVENTE DA CONSTRUCAO CIVIL, INCLUSIVE ENCARGOS SOCIAIS | H | 1.236 | 16.55 | 20.45
| 01968 | MAO-DE-OBRA DE PEDREIRO, INCLUSIVE ENCARGOS SOCIAIS | H | 1.236 | 22.86 | 28.25
| 01637 | 11.001.0006-1 CONCRETO FCK 20MPA | M3 | 0.11 | 297.65 | 32.74
| 01607 | 07.002.0030-1 ARGAMASSA CIM.,AREIA TRACO 1:4,PREPAROMECANICO | M3 | 0.02 | 348.84 | 6.97
|  |  |  | TOTAL |  | 130.66
7.48 | 12.005.0140-1 | ALVENARIA PARA CAIXAS ENTERRADAS,ATE 3,00M DE PROFUNDIDADE,COM BLOCOS DE CONCRETO DE 20X20X40CM,COM ARGAMASSA DE CIMENTO E AREIA,NO TRACO 1:4 E CONCRETO 20MPA,PARA PREENCHIMENTO DOSFUROS DOS MESMOS,EM PAREDES DE UMA VEZ(0,20M) (OBS.:3%-DESGASTE DE FERRAMENTAS E EPI). (FOSSA SEPTICA) | M2 | 5.29 | 130.66 | 160.01 | 691.19 | 846.45
| 00104 | BLOCO DE CONCRETO PRENSADO, PARA ALVENARIA, DE (20X20X40)CM | UN | 13 | 3.25 | 42.25
| 01999 | MAO-DE-OBRA DE SERVENTE DA CONSTRUCAO CIVIL, INCLUSIVE ENCARGOS SOCIAIS | H | 1.236 | 16.55 | 20.45
| 01968 | MAO-DE-OBRA DE PEDREIRO, INCLUSIVE ENCARGOS SOCIAIS | H | 1.236 | 22.86 | 28.25
| 01637 | 11.001.0006-1 CONCRETO FCK 20MPA | M3 | 0.11 | 297.65 | 32.74
| 01607 | 07.002.0030-1 ARGAMASSA CIM.,AREIA TRACO 1:4,PREPAROMECANICO | M3 | 0.02 | 348.84 | 6.97
|  |  |  | TOTAL |  | 130.66
7.49 | 20.028.0020-0 | TAMPA PARA CAIXA COLETORA,EM CONCRETO ARMADO,INCLUSIVE TODOS OS MATERIAIS E COLOCACAO (ESPESSURA DE 6CM) (OBS.:3%-DESGASTE DE FERRAMENTAS E EPI). | M2 | 24.18 | 176.19 | 215.77 | 4260.27 | 5217.31
| 01999 | MAO-DE-OBRA DE SERVENTE DA CONSTRUCAO CIVIL, INCLUSIVE ENCARGOS SOCIAIS | H | 1.03 | 16.55 | 17.04
| 03059 | 11.002.0043-1 LANCAMENTO CONC.C/ARM. 2,0M3/H, HORIZ. | M3 | 0.06 | 86.65 | 5.19
| 03053 | 11.011.0030-1 CORTE ACO CA-50B DIAM.ENTRE 8MM A 12,5MM | KG | 3.6 | 4.26 | 15.33
| 03050 | 11.009.0014-1 BARRA ACO CA-50,DIAM.DE 8 A 12,5MM | KG | 3.6 | 8.67 | 31.21
| 01745 | 11.002.0013-1 PREPARO CONCR. BETON. 320L; 2,0M3/H | M3 | 0.06 | 82.58 | 4.95
| 01640 | 11.004.0021-1 FORMAS MADEIRA PARAM. PLANOS, 2 VEZES | M2 | 1.24 | 69.22 | 85.83
| 01635 | 11.001.0005-1 CONCRETO FCK 15MPA | M3 | 0.06 | 277.38 | 16.64
|  |  |  | TOTAL |  | 176.19
7.50 | 18.002.0090-0 (MODIFICADO) | VASO SANITARIO DE LOUCA BRANCA OU BRANCO GELO,PARA PESSOAS COM NECESSIDADES ESPECIFICAS,INCLUSIVE ASSENTO ESPECIAL,BOLSA DE LIGACAO E ACESSORIOS DE FIXACAO.FORNECIMENTO | UN | 2 | 450.8 | 552.09 | 901.6 | 1104.18
| 14789 | KIT DE ACESSORIOS PARA FIXACAO, COMPREENDENDO PARAFUSOS, BUCHAS E ARRUELAS | UN | 1 | 6.7 | 6.7
| 13104 | VASO SANITARIO, DE LOUCA BRANCA, P/PESSOAS C/NECESSIDADES ESPECIFICAS, INCLUSIVEASSENTO ESPECIAL | UN | 1 | 442.16 | 442.16
| 05953 | BOLSA DE LIGACAO PARA VASO SANITARIO | UN | 1 | 1.95 | 1.95
|  |  |  | TOTAL |  | 450.81
7.51 | 18.002.0065-0 (COMPOSIÇÃO) | VASO SANITARIO DE LOUCA BRANCA,TIPO POPULAR,COM CAIXA ACOPLADA,COMPLETO,C/MEDIDAS EM TORNO DE (35X65X35)CM,INCLUSIVE ASS ENTO PLASTICO TIPO POPULAR,BOLSA DE LIGACAO,RABICHO EM PVC EACESSORIOS DE FIXACAO.FORNECIMENTO (INFANTIL) | UN | 9 | 297.1 | 363.85 | 2673.9 | 3274.65
| 14789 | KIT DE ACESSORIOS PARA FIXACAO, COMPREENDENDO PARAFUSOS, BUCHAS E ARRUELAS | UN | 1 | 6.7 | 6.7
| 05953 | BOLSA DE LIGACAO PARA VASO SANITARIO | UN | 1 | 1.95 | 1.95
| 02581 | ASSENTO PLASTICO, PARA VASO SANITARIO, TIPO INFANTIL | UN | 1 | 47.38 | 47.38
| 02580 | VASO SANITARIO INFANTIL DE LOUCA BRANCA | UN | 1 | 237.39 | 237.39
| 02984 | RABICHO PLASTICO COM SAIDA DE 1/2" E COMCOMPRIMENTO DE 30CM | UN | 1 | 3.68 | 3.68
|  |  |  | TOTAL |  | 297.1
7.52 | 18.002.0065-0 | VASO SANITARIO DE LOUCA BRANCA,TIPO POPULAR,COM CAIXA ACOPLADA,COMPLETO,C/MEDIDAS EM TORNO DE (35X65X35)CM,INCLUSIVE ASS ENTO PLASTICO TIPO POPULAR,BOLSA DE LIGACAO,RABICHO EM PVC EACESSORIOS DE FIXACAO.FORNECIMENTO | UN | 3 | 274.17 | 335.77 | 822.51 | 1007.31
| 14789 | KIT DE ACESSORIOS PARA FIXACAO, COMPREENDENDO PARAFUSOS, BUCHAS E ARRUELAS | UN | 1 | 6.7 | 6.7
| 05953 | BOLSA DE LIGACAO PARA VASO SANITARIO | UN | 1 | 1.95 | 1.95
| 03944 | ASSENTO PLASTICO, PARA VASO SANITARIO, TIPO POPULAR | UN | 1 | 13.34 | 13.34
| 03923 | VASO SANITARIO, SIFONADO DE LOUCA BRANCA, TIPO POPULAR, COM CAIXA ACOPLADA | UN | 1 | 248.5 | 248.5
| 02984 | RABICHO PLASTICO COM SAIDA DE 1/2" E COMCOMPRIMENTO DE 30CM | UN | 1 | 3.68 | 3.68
|  |  |  | TOTAL |  | 274.17
7.53 | So00000099635 | VÁLVULA DE DESCARGA METÁLICA, BASE 1 1/2 ", ACABAMENTO METALICO CROMADO - FORNECIMENTO E INSTALAÇÃO. AF_01/2019 | UN | 11 | 279.1 | 341.81 | 3070.1 | 3759.91
| So0010228 | VALVULA DE DESCARGA METALICA, BASE 1 1/2 " E ACABAMENTO METALICO CROMADO | UN | 1 | 237.8 | 237.8
| So0003148 | FITA VEDA ROSCA EM ROLOS DE 18 MM X 50 M (L X C) | UN | 0.019 | 14.38 | 0.27
| So00000088267 | ENCANADOR OU BOMBEIRO HIDRÁULICO COM ENCARGOS COMPLEMENTARES | H | 0.789 | 29.32 | 23.13
| So00000088248 | AUXILIAR DE ENCANADOR OU BOMBEIRO HIDRÁULICO COM ENCARGOS COMPLEMENTARES | H | 0.789 | 22.69 | 17.9
|  |  |  | TOTAL |  | 279.1
7.54 | 18.006.0050-0 | PAPELEIRA,SEM PROTETOR,DE SOBREPOR,EM METAL CROMADO.FORNECIMENTO E COLOCACAO (OBS.:3%-DESGASTE DE FERRAMENTAS E EPI). | UN | 14 | 35.23 | 43.14 | 493.22 | 603.96
| 07895 | PAPELEIRA, SEM PROTETOR, DE SOBREPOR, EMMETAL CROMADO | UN | 1 | 22.56 | 22.56
| 01978 | MAO-DE-OBRA DE LADRILHEIRO, INCLUSIVE ENCARGOS SOCIAIS | H | 0.515 | 24.61 | 12.67
|  |  |  | TOTAL |  | 35.23
7.55 | 18.007.0051-0 | DUCHINHA MANUAL,COM REGISTRO DE PRESSAO 1/2" CROMADO,RABICHO CROMADO,SUPORTE BRANCO,PISTOLA BRANCA,BUCHAS E PARAFUSOS PA RA FIXACAO.FORNECIMENTO | UN | 3 | 45.22 | 55.38 | 135.66 | 166.14
| 02988 | DUCHINHA MANUAL, COM MANGUEIRA CROMADA DE 1/2" | UN | 1 | 45.22 | 45.22
|  |  |  | TOTAL |  | 45.22
7.56 | So00000086904 | LAVATÓRIO LOUÇA BRANCA SUSPENSO, 29,5 X 39CM OU EQUIVALENTE, PADRÃO POPULAR - FORNECIMENTO E INSTALAÇÃO. AF_01/2020 | UN | 4 | 155.26 | 190.14 | 621.04 | 760.56
| So0037329 | REJUNTE EPOXI, QUALQUER COR | KG | 0.0304 | 72.96 | 2.21
| So0010425 | LAVATORIO DE LOUCA BRANCA, SUSPENSO (SEM COLUNA), DIMENSOES *40 X 30* CM | UN | 1 | 99.56 | 99.56
| So0004351 | PARAFUSO NIQUELADO 3 1/2" COM ACABAMENTO CROMADO PARA FIXAR PECA SANITARIA, INCLUI PORCA CEGA, ARRUELA E BUCHA DE NYLON TAMANHO S-8 | UN | 2 | 18.87 | 37.74
| So00000088316 | SERVENTE COM ENCARGOS COMPLEMENTARES | H | 0.1886 | 23.42 | 4.41
| So00000088267 | ENCANADOR OU BOMBEIRO HIDRÁULICO COM ENCARGOS COMPLEMENTARES | H | 0.387 | 29.32 | 11.34
|  |  |  | TOTAL |  | 155.26
7.57 | So00000086937 | CUBA DE EMBUTIR OVAL EM LOUÇA BRANCA, 35 X 50CM OU EQUIVALENTE, INCLUSO VÁLVULA EM METAL CROMADO E SIFÃO FLEXÍVEL EM PVC - FORNECIMENTO E INSTALAÇÃO. AF_01/2020 | UN | 17 | 191.08 | 234.01 | 3248.36 | 3978.17
| So00000086901 | So00000086901 CUBA DE EMBUTIR OVAL EM LOUÇA BRANCA, 35 X 50CM OU EQUIVALENTE - FORNECIMENTO E INSTALAÇÃO. AF_01/2020 | UN | 1 | 150.93 | 150.93
| So00000086883 | So00000086883 SIFÃO DO TIPO FLEXÍVEL EM PVC 1 X 1.1/2 - FORNECIMENTO E INSTALAÇÃO. AF_01/2020 | UN | 1 | 14.66 | 14.66
| So00000086877 | So00000086877 VÁLVULA EM METAL CROMADO 1.1/2 X 1.1/2 PARA TANQUE OU LAVATÓRIO, COM OU SEM LADRÃO - FORNECIMENTO E INSTALAÇÃO. AF_01/2020 | UN | 1 | 25.49 | 25.49
|  |  |  | TOTAL |  | 191.08
7.58 | So00000086906 | TORNEIRA CROMADA DE MESA, 1/2 OU 3/4, PARA LAVATÓRIO, PADRÃO POPULAR - FORNECIMENTO E INSTALAÇÃO. AF_01/2020 | UN | 21 | 45.49 | 55.71 | 955.29 | 1169.91
| So0013415 | TORNEIRA CROMADA DE MESA PARA LAVATORIO, PADRAO POPULAR, 1/2 " OU 3/4 " (REF 1193) | UN | 1 | 41.9 | 41.9
| So0003146 | FITA VEDA ROSCA EM ROLOS DE 18 MM X 10 M (L X C) | UN | 0.021 | 3.9 | 0.08
| So00000088316 | SERVENTE COM ENCARGOS COMPLEMENTARES | H | 0.0303 | 23.42 | 0.7
| So00000088267 | ENCANADOR OU BOMBEIRO HIDRÁULICO COM ENCARGOS COMPLEMENTARES | H | 0.096 | 29.32 | 2.81
|  |  |  | TOTAL |  | 45.49
7.59 | So00000095545 | SABONETEIRA DE PAREDE EM METAL CROMADO, INCLUSO FIXAÇÃO. AF_01/2020 | UN | 5 | 47 | 57.56 | 235 | 287.8
| So0011757 | SABONETEIRA DE PAREDE EM METAL CROMADO | UN | 1 | 35.4 | 35.4
| So00000088316 | SERVENTE COM ENCARGOS COMPLEMENTARES | H | 0.0996 | 23.42 | 2.33
| So00000088267 | ENCANADOR OU BOMBEIRO HIDRÁULICO COM ENCARGOS COMPLEMENTARES | H | 0.3162 | 29.32 | 9.27
|  |  |  | TOTAL |  | 47
7.60 | 18.016.0105-0 | BARRA DE APOIO EM ACO INOXIDAVEL AISI 304,TUBO DE 1.1/4",INCLUSIVE FIXACAO COM PARAFUSOS INOXIDAVEIS E BUCHAS PLASTICAS, COM 50CM,PARA PESSOAS COM NECESSIDADES ESPECIFICAS.FORNECIMENTO E COLOCACAO (OBS.:3%-DESGASTE DE FERRAMENTAS E EPI). | UN | 6 | 110.01 | 134.72 | 660.06 | 808.32
| 13146 | BARRA DE APOIO, EM ACO INOXIDAVEL AISI 304, TUBO DE 1.1/4", COM 50CM | UN | 1 | 69.43 | 69.43
| 01999 | MAO-DE-OBRA DE SERVENTE DA CONSTRUCAO CIVIL, INCLUSIVE ENCARGOS SOCIAIS | H | 1.03 | 16.55 | 17.04
| 01968 | MAO-DE-OBRA DE PEDREIRO, INCLUSIVE ENCARGOS SOCIAIS | H | 1.03 | 22.86 | 23.54
|  |  |  | TOTAL |  | 110.01
7.61 | So00000095547 | SABONETEIRA PLASTICA TIPO DISPENSER PARA SABONETE LIQUIDO COM RESERVATORIO 800 A 1500 ML, INCLUSO FIXAÇÃO. AF_01/2020 | UN | 20 | 50.5 | 61.84 | 1010 | 1236.8
| So0011758 | SABONETEIRA PLASTICA TIPO DISPENSER PARA SABONETE LIQUIDO COM RESERVATORIO 800 A 1500 ML | UN | 1 | 38.9 | 38.9
| So00000088316 | SERVENTE COM ENCARGOS COMPLEMENTARES | H | 0.0996 | 23.42 | 2.33
| So00000088267 | ENCANADOR OU BOMBEIRO HIDRÁULICO COM ENCARGOS COMPLEMENTARES | H | 0.3162 | 29.32 | 9.27
|  |  |  | TOTAL |  | 50.5
7.62 | 15.004.0055-0 (COMPOSIÇÃO) | INSTALACAO E ASSENTAMENTO DE BANHEIRA(EXCLUSIVE FORNECIMENTO DO APARELHO),COMPREENDENDO:3,00M DE TUBO PVC DE 25MM,3,00M DE TUBO DE PVC DE 40MM E CONEXOES (OBS.:3%-DESGASTE DE FERRAMENTAS E EPI). | UN | 2 | 224.16 | 274.52 | 448.32 | 549.04 | TA ERRADO
| 05791 | JOELHO 90§ DE PVC, PARA ESGOTO, DE 040MM | UN | 1 | 1.3 | 1.3
| 05780 | JOELHO 90§ DE PVC SOLDAVEL COM BUCHA DELATAO, DE 25MMX1/2" | UN | 1 | 4.99 | 4.99
| 05734 | JOELHO 90§ DE PVC SOLDAVEL, DE 025MM | UN | 1 | 0.5 | 0.5
| 05732 | TE 90§ DE PVC RIGIDO SOLDAVEL, DE 025MM | UN | 1 | 0.71 | 0.71
| 05103 | SOLVENTE (SOLUCAO LIMPADORA) P/CONEXOESDE PVC, EM FRASCOS PLASTICOS DE 1000CM3 | UN | 0.09 | 55.69 | 5.01
| 05031 | TUBO DE PVC RIGIDO SOLDAVEL, PONTA/BOLSAC/VIROLA, EM BARRAS DE 6,00M, DE 025MM | UN | 0 | 17.95 | 0
| 05024 | LUVA DE PVC RIGIDO SOLDADO, DE REDUCAO,DE 25MMX3/4" E COM BUCHA DE LATAO | UN | 0 | 6.87 | 0
| 02614 | TUBO DE PVC RIGIDO SOLDAVEL, PONTA/BOLSA, PARA ESGOTO, EM BARRAS DE 6,00M, DE 040MM | UN | 0 | 28.23 | 0
| 02385 | LIXA D'AGUA N§ 100 | UN | 0.5 | 1.21 | 0.6
| 02339 | ADESIVO PLASTICO PARA PVC RIGIDO, EM BISNAGA DE 75G | UN | 0.67 | 5.35 | 3.58
| 01999 | MAO-DE-OBRA DE SERVENTE DA CONSTRUCAO CIVIL, INCLUSIVE ENCARGOS SOCIAIS | H | 3.09 | 16.55 | 51.13
| 01993 | MAO-DE-OBRA DE BOMBEIRO HIDRAULICO DA CONSTRUCAO CIVIL, INCLUSIVE ENCARGOS SOCIAIS | H | 4 | 22.86 | 91.44
|  |  |  | TOTAL |  | 159.26
| MERCADO | BANHEIRA DE BEBE RIGIDA PVC // PONTO FRIO // CNPJ : 33.041.260/0652-90 | UN | 1 | 50.99 | 50.99
| MERCADO | BANHEIRA DE BEBE RIGIDA PVC // AMAZON // CNPJ : 15.436.940/0001-03 | UN | 1 | 102.98 | 102.98
| MERCADO | BANHEIRA DE BEBE RIGIDA PVC // MAGAZINE LUIZA // CNPJ : 47.960.950/1088-36 | UN | 1 | 64.9 | 64.9
|  |  |  | TOTAL | MEDIO | 64.9
7.63 | So00000100860 (COMPOSIÇÃO) | CHUVEIRO ELÉTRICO COMUM CORPO PLÁSTICO, TIPO DUCHA  FORNECIMENTO E INSTALAÇÃO. AF_01/2020 | UN | 8 | 98.86 | 121.07 | 790.88 | 968.56
| So0003146 | FITA VEDA ROSCA EM ROLOS DE 18 MM X 10 M (L X C) | UN | 0.021 | 3.9 | 0.08
| So0001368 | CHUVEIRO COMUM EM PLASTICO BRANCO, COM CANO, 3 TEMPERATURAS, 5500 W (110/220 V) | UN | 1 | 68.45 | 68.45
| So00000088316 | SERVENTE COM ENCARGOS COMPLEMENTARES | H | 0.1407 | 23.42 | 3.29
| So00000088267 | ENCANADOR OU BOMBEIRO HIDRÁULICO COM ENCARGOS COMPLEMENTARES | H | 0.4467 | 29.32 | 13.09
|  |  |  | TOTAL |  | 84.91
| MERCADO | MANGUEIRA PARA CHUVEIRO // AMAZON // CNPJ : 15.436.940/0001-03 | UN | 1 | 13.95 | 13.95
| MERCADO | MANGUEIRA PARA CHUVEIRO // MAGAZINE LUIZA // CNPJ : 47.960.950/1088-36 | UN | 1 | 17.87 | 17.87
| MERCADO | MANGUEIRA PARA CHUVEIRO // CASAS BAHIA // CNPJ: 33.041.260/0652-90 | UN | 1 | 12.5 | 12.5
|  |  |  | TOTAL | MEDIO | 13.95
7.64 | 15.004.0063-0 (COMPOSIÇÃO) | INSTALACAO E ASSENTAMENTO DE LAVATORIO DE UMA TORNEIRA(EXCLUSIVE FORNECIMENTO DO APARELHO),COMPREENDENDO:3,00M DE TUBO D E PVC DE 25MM,2,00M DE TUBO DE PVC DE 40MM E CONEXOES (OBS.:3%-DESGASTE DE FERRAMENTAS E EPI). | UN | 2 | 135.11 | 165.46 | 270.22 | 330.92
| 01999 | MAO-DE-OBRA DE SERVENTE DA CONSTRUCAO CIVIL, INCLUSIVE ENCARGOS SOCIAIS | H | 1 | 16.55 | 16.55
| 01993 | MAO-DE-OBRA DE BOMBEIRO HIDRAULICO DA CONSTRUCAO CIVIL, INCLUSIVE ENCARGOS SOCIAIS | H | 1 | 22.86 | 22.86
|  |  |  | TOTAL |  | 39.41
| 20132 | MAO-DE-OBRA DE SERVENTE DA CONSTRUCAO CIVIL, INCLUSIVE ENCARGOS SOCIAIS DESONERADOS | H | 1 | 14.34 | 14.34
| 20039 | MAO-DE-OBRA DE BOMBEIRO HIDRAULICO DA CONSTRUCAO CIVIL, INCLUSIVE ENCARGOS SOCIAIS DESONERADOS | H | 1 | 19.81 | 19.81
|  |  |  | TOTAL |  | 34.15
| MERCADO | TORNEIRA ELÉTRICA // AMAZON // CNPJ : 15.436.940/0001-03 | UN | 1 | 98.9 | 98.9
| MERCADO | TORNEIRA ELÉTRICA // MAGAZINE LUIZA // CNPJ : 47.960.950/1088-36 | UN | 1 | 95.7 | 95.7
| MERCADO | TORNEIRA ELÉTRICA// CASAS BAHIA // CNPJ: 33.041.260/0652-90 | UN | 1 | 233.91 | 233.91
|  |  |  | TOTAL | MEDIO | 95.7
7.65 | So00000086906 | TORNEIRA CROMADA DE MESA, 1/2 OU 3/4, PARA LAVATÓRIO, PADRÃO POPULAR - FORNECIMENTO E INSTALAÇÃO. AF_01/2020 | UN | 9 | 45.49 | 55.71 | 409.41 | 501.39
| So0013415 | TORNEIRA CROMADA DE MESA PARA LAVATORIO, PADRAO POPULAR, 1/2 " OU 3/4 " (REF 1193) | UN | 1 | 41.9 | 41.9
| So0003146 | FITA VEDA ROSCA EM ROLOS DE 18 MM X 10 M (L X C) | UN | 0.021 | 3.9 | 0.08
| So00000088316 | SERVENTE COM ENCARGOS COMPLEMENTARES | H | 0.0303 | 23.42 | 0.7
| So00000088267 | ENCANADOR OU BOMBEIRO HIDRÁULICO COM ENCARGOS COMPLEMENTARES | H | 0.096 | 29.32 | 2.81
|  |  |  | TOTAL |  | 45.49
7.66 | So00000086919 | TANQUE DE LOUÇA BRANCA COM COLUNA, 30L OU EQUIVALENTE, INCLUSO SIFÃO FLEXÍVEL EM PVC, VÁLVULA METÁLICA E TORNEIRA DE METAL CROMADO PADRÃO MÉDIO - FORNECIMENTO E INSTALAÇÃO. AF_01/2020 | UN | 2 | 836.91 | 1024.96 | 1673.82 | 2049.92
| So00000086914 | So00000086914 TORNEIRA CROMADA 1/2 OU 3/4 PARA TANQUE, PADRÃO MÉDIO - FORNECIMENTO E INSTALAÇÃO. AF_01/2020 | UN | 1 | 36.28 | 36.28
| So00000086883 | So00000086883 SIFÃO DO TIPO FLEXÍVEL EM PVC 1 X 1.1/2 - FORNECIMENTO E INSTALAÇÃO. AF_01/2020 | UN | 1 | 14.66 | 14.66
| So00000086877 | So00000086877 VÁLVULA EM METAL CROMADO 1.1/2 X 1.1/2 PARA TANQUE OU LAVATÓRIO, COM OU SEM LADRÃO - FORNECIMENTO E INSTALAÇÃO. AF_01/2020 | UN | 1 | 25.49 | 25.49
| So00000086872 | So00000086872 TANQUE DE LOUÇA BRANCA COM COLUNA, 30L OU EQUIVALENTE - FORNECIMENTO E INSTALAÇÃO. AF_01/2020 | UN | 1 | 760.48 | 760.48
|  |  |  | TOTAL |  | 836.91
7.67 | So00000086910 | TORNEIRA CROMADA TUBO MÓVEL, DE PAREDE, 1/2 OU 3/4, PARA PIA DE COZINHA, PADRÃO MÉDIO - FORNECIMENTO E INSTALAÇÃO. AF_01/2020 | UN | 3 | 84.99 | 104.08 | 254.97 | 312.24
| So0011773 | TORNEIRA CROMADA DE PAREDE PARA COZINHA BICA MOVEL COM AREJADOR 1/2 " OU 3/4 " (REF 1168) | UN | 1 | 80.65 | 80.65
| So0003146 | FITA VEDA ROSCA EM ROLOS DE 18 MM X 10 M (L X C) | UN | 0.021 | 3.9 | 0.08
| So00000088316 | SERVENTE COM ENCARGOS COMPLEMENTARES | H | 0.0367 | 23.42 | 0.85
| So00000088267 | ENCANADOR OU BOMBEIRO HIDRÁULICO COM ENCARGOS COMPLEMENTARES | H | 0.1164 | 29.32 | 3.41
|  |  |  | TOTAL |  | 84.99
7.68 | So00000086916 | TORNEIRA PLÁSTICA 3/4 PARA TANQUE - FORNECIMENTO E INSTALAÇÃO. AF_01/2020 | UN | 11 | 35.34 | 43.28 | 388.74 | 476.08
| So0011831 | TORNEIRA PLASTICA PARA TANQUE 1/2 " OU 3/4 " COM BICO PARA MANGUEIRA | UN | 1 | 29.61 | 29.61
| So0003146 | FITA VEDA ROSCA EM ROLOS DE 18 MM X 10 M (L X C) | UN | 0.0365 | 3.9 | 0.14
| So00000088316 | SERVENTE COM ENCARGOS COMPLEMENTARES | H | 0.0481 | 23.42 | 1.12
| So00000088267 | ENCANADOR OU BOMBEIRO HIDRÁULICO COM ENCARGOS COMPLEMENTARES | H | 0.1525 | 29.32 | 4.47
|  |  |  | TOTAL |  | 35.34
7.69 | 18.016.0040-0 | CUBA DE ACO INOXIDAVEL,MEDINDO APROXIMADAMENTE (500X400X200)MM,EM CHAPA 20.304,VALVULA DE ESCOAMENTO TIPO AMERICANA 1623 ,SIFAO 1680 1.1/2" X 1.1/2",EXCLUSIVE TORNEIRA.FORNECIMENTOE COLOCACAO (OBS.:3%-DESGASTE DE FERRAMENTAS E EPI). | UN | 2 | 656.34 | 803.81 | 1312.68 | 1607.62
| 02593 | VALVULA DE ESCOAMENTO, P/PIA DE COZINHA,1623, EM METAL CROMADO, DE 1.1/2"X3.3/4" | UN | 1 | 35.95 | 35.95
| 02592 | CUBA DE ACO INOXIDAVEL, CHAPA 20/304, SIMPLES, MEDINDO APROXIMADAMENTE (500X400X200)MM, CHAPA 20/304 | UN | 1 | 500.88 | 500.88
| 02356 | SIFAO EM METAL CROMADO, DE 1.1/2"X1.1/2" | UN | 1 | 91.1 | 91.1
| 01999 | MAO-DE-OBRA DE SERVENTE DA CONSTRUCAO CIVIL, INCLUSIVE ENCARGOS SOCIAIS | H | 0.721 | 16.55 | 11.93
| 01968 | MAO-DE-OBRA DE PEDREIRO, INCLUSIVE ENCARGOS SOCIAIS | H | 0.721 | 22.86 | 16.48
|  |  |  | TOTAL |  | 656.34
7.70 | So00000086900 | CUBA DE EMBUTIR RETANGULAR DE AÇO INOXIDÁVEL, 46 X 30 X 12 CM - FORNECIMENTO E INSTALAÇÃO. AF_01/2020 | UN | 11 | 193.58 | 237.07 | 2129.38 | 2607.77
| So0004823 | MASSA PLASTICA PARA MARMORE/GRANITO | KG | 0.2974 | 36.01 | 10.7
| So0001743 | CUBA ACO INOX (AISI 304) DE EMBUTIR COM VALVULA 3 1/2 ", DE *46 X 30 X 12* CM | UN | 1 | 166.8 | 166.8
| So00000088316 | SERVENTE COM ENCARGOS COMPLEMENTARES | H | 0.1504 | 23.42 | 3.52
| So00000088274 | MARMORISTA/GRANITEIRO COM ENCARGOS COMPLEMENTARES | H | 0.4774 | 26.33 | 12.56
|  |  |  | TOTAL |  | 193.58
7.71 | 18.082.0020-0 | BANCA SECA DE GRANITO CINZA ANDORINHA,COM 2CM DE ESPESSURA E 60CM DE LARGURA,SOBRE APOIOS DE ALVENARIA DE MEIA VEZ E VER GA DE CONCRETO,SEM REVESTIMENTO.FORNECIMENTO E COLOCACAO (OBS.:3%-DESGASTE DE FERRAMENTAS E EPI). | M | 54.68 | 264.59 | 324.04 | 14467.78 | 17718.5
| 13357 | BANCA SECA DE GRANITO CINZA ANDORINHA, COM 2CM DE ESPESSURA E 60CM DE LARGURA | M | 1 | 160.68 | 160.68
| 01999 | MAO-DE-OBRA DE SERVENTE DA CONSTRUCAO CIVIL, INCLUSIVE ENCARGOS SOCIAIS | H | 0.4326 | 16.55 | 7.15
| 01968 | MAO-DE-OBRA DE PEDREIRO, INCLUSIVE ENCARGOS SOCIAIS | H | 0.4326 | 22.86 | 9.88
| 03083 | 11.013.0003-1 VERGAS CONCR. ARMADO P/ ALVEN. | M3 | 0.02 | 2221.12 | 44.42
| 01648 | 12.003.0075-1 ALVENARIA TIJ. FURADO 10X20X20CM | M2 | 0.72 | 58.98 | 42.46
|  |  |  | TOTAL |  | 264.59
7.72 | 18.070.0005-0 | PRATELEIRA DE MARMORE BRANCO NACIONAL,COM 30CM DE LARGURA E 2CM DE ESPESSURA,SOBRE CONSOLO DE FERRO.FORNECIMENTO E COLOC ACAO (OBS.:3%-DESGASTE DE FERRAMENTAS E EPI). | M | 37 | 95.91 | 117.46 | 3548.67 | 4346.02
| 00391 | PLACA DE MARMORE BRANCO NACIONAL, POLIDO, COM ESPESSURA DE 2CM | M2 | 0.3 | 198 | 59.4
| 00011 | CANTONEIRA DE ACO DOCE, P/SERRALHERIA, PRECO DE REVENDEDOR, DE 5/8"X1/8" ATE 1.1/2"X1/8" | KG | 2 | 8.11 | 16.22
| 01999 | MAO-DE-OBRA DE SERVENTE DA CONSTRUCAO CIVIL, INCLUSIVE ENCARGOS SOCIAIS | H | 0.515 | 16.55 | 8.52
| 01968 | MAO-DE-OBRA DE PEDREIRO, INCLUSIVE ENCARGOS SOCIAIS | H | 0.515 | 22.86 | 11.77
|  |  |  | TOTAL |  | 95.91
7.73 | 18.082.0020-0 | BANCA SECA DE GRANITO CINZA ANDORINHA,COM 2CM DE ESPESSURA E 60CM DE LARGURA,SOBRE APOIOS DE ALVENARIA DE MEIA VEZ E VER GA DE CONCRETO,SEM REVESTIMENTO.FORNECIMENTO E COLOCACAO (OBS.:3%-DESGASTE DE FERRAMENTAS E EPI). | M | 4.5 | 264.59 | 324.04 | 1190.65 | 1458.18
| 13357 | BANCA SECA DE GRANITO CINZA ANDORINHA, COM 2CM DE ESPESSURA E 60CM DE LARGURA | M | 1 | 160.68 | 160.68
| 01999 | MAO-DE-OBRA DE SERVENTE DA CONSTRUCAO CIVIL, INCLUSIVE ENCARGOS SOCIAIS | H | 0.4326 | 16.55 | 7.15
| 01968 | MAO-DE-OBRA DE PEDREIRO, INCLUSIVE ENCARGOS SOCIAIS | H | 0.4326 | 22.86 | 9.88
| 03083 | 11.013.0003-1 VERGAS CONCR. ARMADO P/ ALVEN. | M3 | 0.02 | 2221.12 | 44.42
| 01648 | 12.003.0075-1 ALVENARIA TIJ. FURADO 10X20X20CM | M2 | 0.72 | 58.98 | 42.46
|  |  |  | TOTAL |  | 264.59
7.74 | So00000089495 | RALO SIFONADO, PVC, DN 100 X 40 MM, JUNTA SOLDÁVEL, FORNECIDO E INSTALADO EM RAMAIS DE ENCAMINHAMENTO DE ÁGUA PLUVIAL. AF_12/2014 | UN | 1 | 11.25 | 13.77 | 11.25 | 13.77
| So0038383 | LIXA D'AGUA EM FOLHA, GRAO 100 | UN | 0.012 | 1.72 | 0.02
| So0020083 | SOLUCAO LIMPADORA PARA PVC, FRASCO COM 1000 CM3 | UN | 0.0075 | 60.64 | 0.45
| So0011741 | RALO SIFONADO PVC CILINDRICO, 100 X 40 MM, COM GRELHA REDONDA BRANCA | UN | 1 | 8.63 | 8.63
| So0000122 | ADESIVO PLASTICO PARA PVC, FRASCO COM 850 GR | UN | 0.0049 | 69.83 | 0.34
| So00000088267 | ENCANADOR OU BOMBEIRO HIDRÁULICO COM ENCARGOS COMPLEMENTARES | H | 0.035 | 29.32 | 1.02
| So00000088248 | AUXILIAR DE ENCANADOR OU BOMBEIRO HIDRÁULICO COM ENCARGOS COMPLEMENTARES | H | 0.035 | 22.69 | 0.79
|  |  |  | TOTAL |  | 11.25
7.75 | So00000089448 | TUBO, PVC, SOLDÁVEL, DN 40MM, INSTALADO EM PRUMADA DE ÁGUA - FORNECIMENTO E INSTALAÇÃO. AF_12/2014 | M | 1.6 | 14.82 | 18.15 | 23.71 | 29.04
| So0038383 | LIXA D'AGUA EM FOLHA, GRAO 100 | UN | 0.008 | 1.72 | 0.01
| So0009874 | TUBO PVC, SOLDAVEL, DN 40 MM, AGUA FRIA (NBR-5648) | M | 1.061 | 12.78 | 13.55
| So00000088267 | ENCANADOR OU BOMBEIRO HIDRÁULICO COM ENCARGOS COMPLEMENTARES | H | 0.024 | 29.32 | 0.7
| So00000088248 | AUXILIAR DE ENCANADOR OU BOMBEIRO HIDRÁULICO COM ENCARGOS COMPLEMENTARES | H | 0.024 | 22.69 | 0.54
|  |  |  | TOTAL |  | 14.8
7.76 | 18.016.0105-0 | BARRA DE APOIO EM ACO INOXIDAVEL AISI 304,TUBO DE 1.1/4",INCLUSIVE FIXACAO COM PARAFUSOS INOXIDAVEIS E BUCHAS PLASTICAS, COM 50CM,PARA PESSOAS COM NECESSIDADES ESPECIFICAS.FORNECIMENTO E COLOCACAO (OBS.:3%-DESGASTE DE FERRAMENTAS E EPI). | UN | 2 | 110.02 | 134.74 | 220.04 | 269.48
| 13146 | BARRA DE APOIO, EM ACO INOXIDAVEL AISI 304, TUBO DE 1.1/4", COM 50CM | UN | 1 | 69.43 | 69.43
| 01999 | MAO-DE-OBRA DE SERVENTE DA CONSTRUCAO CIVIL, INCLUSIVE ENCARGOS SOCIAIS | H | 1.03 | 16.55 | 17.04
| 01968 | MAO-DE-OBRA DE PEDREIRO, INCLUSIVE ENCARGOS SOCIAIS | H | 1.03 | 22.86 | 23.54
|  |  |  | TOTAL |  | 110.01
7.77 | 15.003.0380-0 | ASSENTAMENTO DE CHUVEIRO PARA PNE E BANCO ,INCLUSIVE MATERIAIS NECESSARIOS E BRACO CROMADO (OBS.:3%-DESGASTE DE FERRAMENTAS E EPI). | UN | 1 | 1097.7 | 1344.35 | 1097.7 | 1344.35
| 02983 | BRACO EM ALUMINIO, DE 1/2", PARA CHUVEIRO ELETRICO | UN | 1 | 7.21 | 7.21
| 02317 | FITA ISOLANTE, ROLO DE 19MMX20M | UN | 0.001 | 4.22 | 0
| 02316 | CORDAO PARALELO COM ISOLAMENTO TERMOPLASTICO, ATE 750V, DE 2X2,5MM2 | M | 1 | 4 | 4
| 01993 | MAO-DE-OBRA DE BOMBEIRO HIDRAULICO DA CONSTRUCAO CIVIL, INCLUSIVE ENCARGOS SOCIAIS | H | 1.03 | 22.86 | 23.54
|  |  |  | TOTAL |  | 34.75
| MERCADO | BANCO DE BANHO PNE // PADOVANI MATERIAIS P/ CONSTRUÇÃO // CNPJ: 50.223.692/0004-58 | UN | 1 | 556.13 | 556.13
| MERCADO | BANCO DE BANHO PNE //AMERICANAS // CNPJ: 00.776.574/0006-60 | UN | 1 | 591.5 | 591.5
| MERCADO | BANCO DE BANHO PNE // MAGALU // CNPJ: 47.960.950/1088-36 | UN | 1 | 464.99 | 464.99
[5 empty] | TOTAL MEDIA | 556.13
| MERCADO | CHUVEIRO DE PAREDE COM DESVIADOR E DUCHA MANUAL // PADOVANI MATERIAIS P/ CONSTRUÇÃO // CNPJ: 50.223.692/0004-58 | UN | 1 | 869.9 | 869.9
| MERCADO | CHUVEIRO DE PAREDE COM DESVIADOR E DUCHA MANUAL // AMAZON // CNPJ 15.436.940/0001-03 | UN | 1 | 506.82 | 506.82
| MERCADO | CHUVEIRO DE PAREDE COM DESVIADOR E DUCHA MANUAL // CASA MATTOS // CNPJ: 119.525.302/0001-01 | UN | 1 | 325.73 | 325.73
[5 empty] | TOTAL MEDIA | 506.82
X | [5 empty] | TOTAL 7.0 | 209151.52 | 256139.22
8.0 |  | INSTALAÇÃO ELÉTRICA/TELEFONIA
8.1 | So00000101876 | QUADRO DE DISTRIBUIÇÃO DE ENERGIA EM PVC, DE EMBUTIR, SEM BARRAMENTO, PARA 6 DISJUNTORES - FORNECIMENTO E INSTALAÇÃO. AF_10/2020 | UN | 1 | 51.4 | 62.94 | 51.4 | 62.94
| So0039795 | QUADRO DE DISTRIBUICAO, SEM BARRAMENTO, EM PVC, DE EMBUTIR, PARA 6 DISJUNTORES NEMA OU 8 DISJUNTORES DIN | UN | 1 | 31.44 | 31.44
| So00000088264 | ELETRICISTA COM ENCARGOS COMPLEMENTARES | H | 0.3259 | 30.08 | 9.8
| So00000088247 | AUXILIAR DE ELETRICISTA COM ENCARGOS COMPLEMENTARES | H | 0.3259 | 23.24 | 7.57
| So00000087367 | So00000087367 ARGAMASSA TRAÇO 1:1:6 (EM VOLUME DE CIMENTO, CAL E AREIA MÉDIA ÚMIDA) PARA EMBOÇO/MASSA ÚNICA/ASSENTAMENTO DE ALVENARIA DE VEDAÇÃO, PREPARO MANUAL. AF_08/2019 | M3 | 0.0044 | 587.07 | 2.58
|  |  |  | TOTAL |  | 51.39
8.2 | So00000101876 (COMPOSIÇÃO) | QUADRO DE DISTRIBUIÇÃO DE ENERGIA EM PVC, DE EMBUTIR, SEM BARRAMENTO, PARA 8DISJUNTORES - FORNECIMENTO E INSTALAÇÃO. AF_10/2020 | UN | 1 | 51.4 | 62.94 | 51.4 | 62.94
| So0039795 | QUADRO DE DISTRIBUICAO, SEM BARRAMENTO, EM PVC, DE EMBUTIR, PARA 6 DISJUNTORES NEMA OU 8 DISJUNTORES DIN | UN | 1 | 31.44 | 31.44
| So00000088264 | ELETRICISTA COM ENCARGOS COMPLEMENTARES | H | 0.3259 | 30.08 | 9.8
| So00000088247 | AUXILIAR DE ELETRICISTA COM ENCARGOS COMPLEMENTARES | H | 0.3259 | 23.24 | 7.57
| So00000087367 | So00000087367 ARGAMASSA TRAÇO 1:1:6 (EM VOLUME DE CIMENTO, CAL E AREIA MÉDIA ÚMIDA) PARA EMBOÇO/MASSA ÚNICA/ASSENTAMENTO DE ALVENARIA DE VEDAÇÃO, PREPARO MANUAL. AF_08/2019 | M3 | 0.0044 | 587.07 | 2.58
|  |  |  | TOTAL |  | 51.39
8.3 | 15.007.0410-0 | QUADRO DE DISTRIBUICAO DE ENERGIA PARA DISJUNTORES TERMO-MAGNETICOS UNIPOLARES,DE SOBREPOR,COM PORTA E BARRAMENTOS DE FA SE,NEUTRO E TERRA,PARA INSTALACAO DE ATE 12 DISJUNTORES SEMDISPOSITIVO PARA CHAVE GERAL.FORNECIMENTO E COLOCACAO (OBS.:3%-DESGASTE DE FERRAMENTAS E EPI). | UN | 2 | 167.13 | 204.68 | 334.26 | 409.36
| 11858 | QUADRO DE DISTRIBUICAO DE ENERGIA,DE SOBREPOR,BARRAMENTO NEUTRO,SEM DISP.P/CHAVEGERAL,P/ATE 12 DISJUNTORES | UN | 1 | 75.8 | 75.8
| 01999 | MAO-DE-OBRA DE SERVENTE DA CONSTRUCAO CIVIL, INCLUSIVE ENCARGOS SOCIAIS | H | 2.3175 | 16.55 | 38.35
| 01983 | MAO-DE-OBRA DE ELETRICISTA DE CONSTRUCAOCIVIL, INCLUSIVE ENCARGOS SOCIAIS | H | 2.3175 | 22.86 | 52.97
|  |  |  | TOTAL |  | 167.12
8.4 | 15.007.0420-0 | QUADRO DE DISTRIBUICAO DE ENERGIA,100A,PARA DISJUNTORES TERMO-MAGNETICOS UNIPOLARES,DE SOBREPOR,COM PORTA E BARRAMENTOS DE FASE,NEUTRO E TERRA,TRIFASICO,PARA INSTALACAO DE ATE 24 DISJUNTORES COM DISPOSITIVO PARA CHAVE GERAL.FORNECIMENTO E C OLOCACAO (OBS.:3%-DESGASTE DE FERRAMENTAS E EPI). | UN | 1 | 386.97 | 473.92 | 386.97 | 473.92
| 11860 | QUADRO DE DISTRIBUICAO DE ENERGIA,100A,DE SOBREPOR,BARRAMENTO TRIFASICO E NEUTRO,DISP.P/CHAVE GERAL,P/ATE 24 DISJUNTORES | UN | 1 | 291.38 | 291.38
| 01999 | MAO-DE-OBRA DE SERVENTE DA CONSTRUCAO CIVIL, INCLUSIVE ENCARGOS SOCIAIS | H | 2.575 | 16.55 | 42.61
| 01983 | MAO-DE-OBRA DE ELETRICISTA DE CONSTRUCAOCIVIL, INCLUSIVE ENCARGOS SOCIAIS | H | 2.3175 | 22.86 | 52.97
|  |  |  | TOTAL |  | 386.96
8.5 | 15.007.0420-0 (COMPOSIÇÃO) | QUADRO DE DISTRIBUICAO DE ENERGIA,100A,PARA DISJUNTORES TERMO-MAGNETICOS UNIPOLARES,DE SOBREPOR,COM PORTA E BARRAMENTOS DE FASE,NEUTRO E TERRA,TRIFASICO,PARA INSTALACAO DE ATE 24 DISJUNTORES COM DISPOSITIVO PARA CHAVE GERAL.FORNECIMENTO E C OLOCACAO (OBS.:3%-DESGASTE DE FERRAMENTAS E EPI). | UN | 1 | 1191.12 | 1458.76 | 1191.12 | 1458.76
| 11860 | QUADRO DE DISTRIBUICAO DE ENERGIA,100A,DE SOBREPOR,BARRAMENTO TRIFASICO E NEUTRO,DISP.P/CHAVE GERAL,P/ATE 24 DISJUNTORES | UN | 0 | 291.38 | 0
| 01999 | MAO-DE-OBRA DE SERVENTE DA CONSTRUCAO CIVIL, INCLUSIVE ENCARGOS SOCIAIS | H | 2.575 | 16.55 | 42.61
| 01983 | MAO-DE-OBRA DE ELETRICISTA DE CONSTRUCAOCIVIL, INCLUSIVE ENCARGOS SOCIAIS | H | 2.3175 | 22.86 | 52.97
|  |  |  | TOTAL |  | 95.58
| MERCADO | QUADRO DE COMANDO PARA 2 BOMBAS // MERITO COMERCIAL // CNPJ: 01.582.892/0001-49 | UN | 1 | 1483.55 | 1483.55
| MERCADO | QUADRO DE COMANDO PARA 2 BOMBAS // MAGAZINE LUIZA // CNPJ: 47.960.950/1088-36 | UN | 1 | 1095.54 | 1095.54
| MERCADO | QUADRO DE COMANDO PARA 2 BOMBAS //ACQUAFORT // CNPJ: 022.642.560.001-31 | UN | 1 | 980.06 | 980.06
|  |  |  | TOTAL MEDIO |  | 1095.54
8.6 | So00000091835 | ELETRODUTO FLEXÍVEL CORRUGADO REFORÇADO, PVC, DN 25 MM (3/4"), PARA CIRCUITOS TERMINAIS, INSTALADO EM FORRO - FORNECIMENTO E INSTALAÇÃO. AF_12/2015 | M | 408 | 9.66 | 11.83 | 3941.28 | 4826.64
| So0039244 | ELETRODUTO PVC FLEXIVEL CORRUGADO, REFORCADO, COR LARANJA, DE 25 MM, PARA LAJES E PISOS | M | 1.1 | 2.84 | 3.12
| So00000088264 | ELETRICISTA COM ENCARGOS COMPLEMENTARES | H | 0.07 | 30.08 | 2.1
| So00000088247 | AUXILIAR DE ELETRICISTA COM ENCARGOS COMPLEMENTARES | H | 0.07 | 23.24 | 1.62
| So00000091170 | So00000091170 FIXAÇÃO DE TUBOS HORIZONTAIS DE PVC, CPVC OU COBRE DIÂMETROS MENORES OU IGUAIS A 40 MM OU ELETROCALHAS ATÉ 150MM DE LARGURA, COM ABRAÇADEIRA METÁLICA RÍGIDA TIPO D 1/2, FIXADA EM PERFILADO EM LAJE. AF_05/2015 | M | 1 | 2.81 | 2.81
|  |  |  | TOTAL |  | 9.65
8.7 | So00000091837 | ELETRODUTO FLEXÍVEL CORRUGADO REFORÇADO, PVC, DN 32 MM (1"), PARA CIRCUITOS TERMINAIS, INSTALADO EM FORRO - FORNECIMENTO E INSTALAÇÃO. AF_12/2015 | M | 456 | 13.62 | 16.68 | 6210.72 | 7606.08
| So0039245 | ELETRODUTO PVC FLEXIVEL CORRUGADO, REFORCADO, COR LARANJA, DE 32 MM, PARA LAJES E PISOS | M | 1.1 | 5.47 | 6.01
| So00000088264 | ELETRICISTA COM ENCARGOS COMPLEMENTARES | H | 0.09 | 30.08 | 2.7
| So00000088247 | AUXILIAR DE ELETRICISTA COM ENCARGOS COMPLEMENTARES | H | 0.09 | 23.24 | 2.09
| So00000091170 | So00000091170 FIXAÇÃO DE TUBOS HORIZONTAIS DE PVC, CPVC OU COBRE DIÂMETROS MENORES OU IGUAIS A 40 MM OU ELETROCALHAS ATÉ 150MM DE LARGURA, COM ABRAÇADEIRA METÁLICA RÍGIDA TIPO D 1/2, FIXADA EM PERFILADO EM LAJE. AF_05/2015 | M | 1 | 2.81 | 2.81
|  |  |  | TOTAL |  | 13.61
8.8 | So00000091860 | ELETRODUTO FLEXÍVEL CORRUGADO, PEAD, DN 40 MM (1 1/4"), PARA CIRCUITOS TERMINAIS, INSTALADO EM PAREDE - FORNECIMENTO E INSTALAÇÃO. AF_12/2015 | M | 9 | 14.96 | 18.32 | 134.64 | 164.88
| So0039247 | ELETRODUTODUTO PEAD FLEXIVEL PAREDE SIMPLES, CORRUGACAO HELICOIDAL, COR PRETA, SEM ROSCA, DE 1 1/4", PARA CABEAMENTO SUBTERRANEO (NBR 15715) | M | 1.017 | 4.86 | 4.94
| So00000088264 | ELETRICISTA COM ENCARGOS COMPLEMENTARES | H | 0.188 | 30.08 | 5.65
| So00000088247 | AUXILIAR DE ELETRICISTA COM ENCARGOS COMPLEMENTARES | H | 0.188 | 23.24 | 4.36
|  |  |  | TOTAL |  | 14.95
8.9 | So00000097667 | ELETRODUTO FLEXÍVEL CORRUGADO, PEAD, DN 50 (1 ½) - FORNECIMENTO E INSTALAÇÃO. AF_04/2016 | M | 54 | 9.43 | 11.54 | 509.22 | 623.16
| So0039246 | ELETRODUTODUTO PEAD FLEXIVEL PAREDE SIMPLES, CORRUGACAO HELICOIDAL, COR PRETA, SEM ROSCA, DE 1 1/2", PARA CABEAMENTO SUBTERRANEO (NBR 15715) | M | 1.1 | 5.57 | 6.12
| So00000088264 | ELETRICISTA COM ENCARGOS COMPLEMENTARES | H | 0.062 | 30.08 | 1.86
| So00000088247 | AUXILIAR DE ELETRICISTA COM ENCARGOS COMPLEMENTARES | H | 0.062 | 23.24 | 1.44
|  |  |  | TOTAL |  | 9.42
8.10 | So00000097668 | ELETRODUTO FLEXÍVEL CORRUGADO, PEAD, DN 63 (2") - FORNECIMENTO E INSTALAÇÃO. AF_04/2016 | M | 18 | 14.39 | 17.62 | 259.02 | 317.16
| So0002446 | ELETRODUTO/DUTO PEAD FLEXIVEL PAREDE SIMPLES, CORRUGACAO HELICOIDAL, COR PRETA, SEM ROSCA, DE 2", PARA CABEAMENTO SUBTERRANEO (NBR 15715) | M | 1.1 | 8 | 8.8
| So00000088264 | ELETRICISTA COM ENCARGOS COMPLEMENTARES | H | 0.105 | 30.08 | 3.15
| So00000088247 | AUXILIAR DE ELETRICISTA COM ENCARGOS COMPLEMENTARES | H | 0.105 | 23.24 | 2.44
|  |  |  | TOTAL |  | 14.39
8.11 | 15.034.0024-0 | ELETRODUTO DE FERRO GALVANIZADO,TIPO MEDIO,DIAMETRO DE 2",INCLUSIVE CONEXOES E EMENDAS,EXCLUSIVE ABERTURA E FECHAMENTO D E RASGO.FORNECIMENTO E ASSENTAMENTO (OBS.:3%-DESGASTE DE FERRAMENTAS E EPI 10%-CONEXOES E EMENDAS). | M | 6 | 43.9 | 53.76 | 263.4 | 322.56
| 04001 | ELETRODUTO DE FERRO GALVANIZADO, MEDIO,GALVANIZACAO A FOGO, NBR 5624, EM BARRASDE 3M, DE 2" | UN | 0.385 | 87.68 | 33.75
| 01999 | MAO-DE-OBRA DE SERVENTE DA CONSTRUCAO CIVIL, INCLUSIVE ENCARGOS SOCIAIS | H | 0.2575 | 16.55 | 4.26
| 01983 | MAO-DE-OBRA DE ELETRICISTA DE CONSTRUCAOCIVIL, INCLUSIVE ENCARGOS SOCIAIS | H | 0.2575 | 22.86 | 5.88
|  |  |  | TOTAL |  | 43.89
8.12 | So00000091944 | CAIXA RETANGULAR 4" X 4" BAIXA (0,30 M DO PISO), PVC, INSTALADA EM PAREDE - FORNECIMENTO E INSTALAÇÃO. AF_12/2015 | UN | 6 | 12.91 | 15.81 | 77.46 | 94.86
| So0001873 | CAIXA DE PASSAGEM, EM PVC, DE 4" X 4", PARA ELETRODUTO FLEXIVEL CORRUGADO | UN | 1 | 3.39 | 3.39
| So00000088264 | ELETRICISTA COM ENCARGOS COMPLEMENTARES | H | 0.166 | 30.08 | 4.99
| So00000088247 | AUXILIAR DE ELETRICISTA COM ENCARGOS COMPLEMENTARES | H | 0.166 | 23.24 | 3.85
| So00000088629 | So00000088629 ARGAMASSA TRAÇO 1:3 (EM VOLUME DE CIMENTO E AREIA MÉDIA ÚMIDA), PREPARO MANUAL. AF_08/2019 | M3 | 0.0012 | 562.86 | 0.67
|  |  |  | TOTAL |  | 12.9
8.13 | So00000091926 | CABO DE COBRE FLEXÍVEL ISOLADO, 2,5 MM², ANTI-CHAMA 450/750 V, PARA CIRCUITOS TERMINAIS - FORNECIMENTO E INSTALAÇÃO. AF_12/2015 | M | 2820 | 4.3 | 5.26 | 12126 | 14833.2
| So0021127 | FITA ISOLANTE ADESIVA ANTICHAMA, USO ATE 750 V, EM ROLO DE 19 MM X 5 M | UN | 0.009 | 7.37 | 0.06
| So0001014 | CABO DE COBRE, FLEXIVEL, CLASSE 4 OU 5, ISOLACAO EM PVC/A, ANTICHAMA BWF-B, 1 CONDUTOR, 450/750 V, SECAO NOMINAL 2,5 MM2 | M | 1.19 | 2.22 | 2.64
| So00000088264 | ELETRICISTA COM ENCARGOS COMPLEMENTARES | H | 0.03 | 30.08 | 0.9
| So00000088247 | AUXILIAR DE ELETRICISTA COM ENCARGOS COMPLEMENTARES | H | 0.03 | 23.24 | 0.69
|  |  |  | TOTAL |  | 4.29
8.14 | So00000091928 | CABO DE COBRE FLEXÍVEL ISOLADO, 4 MM², ANTI-CHAMA 450/750 V, PARA CIRCUITOS TERMINAIS - FORNECIMENTO E INSTALAÇÃO. AF_12/2015 | M | 400 | 6.92 | 8.47 | 2768 | 3388
| So0021127 | FITA ISOLANTE ADESIVA ANTICHAMA, USO ATE 750 V, EM ROLO DE 19 MM X 5 M | UN | 0.009 | 7.37 | 0.06
| So0000981 | CABO DE COBRE, FLEXIVEL, CLASSE 4 OU 5, ISOLACAO EM PVC/A, ANTICHAMA BWF-B, 1 CONDUTOR, 450/750 V, SECAO NOMINAL 4 MM2 | M | 1.19 | 3.97 | 4.72
| So00000088264 | ELETRICISTA COM ENCARGOS COMPLEMENTARES | H | 0.04 | 30.08 | 1.2
| So00000088247 | AUXILIAR DE ELETRICISTA COM ENCARGOS COMPLEMENTARES | H | 0.04 | 23.24 | 0.92
|  |  |  | TOTAL |  | 6.9
8.15 | So00000091930 | CABO DE COBRE FLEXÍVEL ISOLADO, 6 MM², ANTI-CHAMA 450/750 V, PARA CIRCUITOS TERMINAIS - FORNECIMENTO E INSTALAÇÃO. AF_12/2015 | M | 390 | 9.44 | 11.56 | 3681.6 | 4508.4
| So0021127 | FITA ISOLANTE ADESIVA ANTICHAMA, USO ATE 750 V, EM ROLO DE 19 MM X 5 M | UN | 0.009 | 7.37 | 0.06
| So0000982 | CABO DE COBRE, FLEXIVEL, CLASSE 4 OU 5, ISOLACAO EM PVC/A, ANTICHAMA BWF-B, 1 CONDUTOR, 450/750 V, SECAO NOMINAL 6 MM2 | M | 1.19 | 5.55 | 6.6
| So00000088264 | ELETRICISTA COM ENCARGOS COMPLEMENTARES | H | 0.052 | 30.08 | 1.56
| So00000088247 | AUXILIAR DE ELETRICISTA COM ENCARGOS COMPLEMENTARES | H | 0.052 | 23.24 | 1.2
|  |  |  | TOTAL |  | 9.42
8.16 | So00000091932 | CABO DE COBRE FLEXÍVEL ISOLADO, 10 MM², ANTI-CHAMA 450/750 V, PARA CIRCUITOS TERMINAIS - FORNECIMENTO E INSTALAÇÃO. AF_12/2015 | M | 170 | 15.46 | 18.93 | 2628.2 | 3218.1
| So0021127 | FITA ISOLANTE ADESIVA ANTICHAMA, USO ATE 750 V, EM ROLO DE 19 MM X 5 M | UN | 0.009 | 7.37 | 0.06
| So0000980 | CABO DE COBRE, FLEXIVEL, CLASSE 4 OU 5, ISOLACAO EM PVC/A, ANTICHAMA BWF-B, 1 CONDUTOR, 450/750 V, SECAO NOMINAL 10 MM2 | M | 1.19 | 9.49 | 11.29
| So00000088264 | ELETRICISTA COM ENCARGOS COMPLEMENTARES | H | 0.077 | 30.08 | 2.31
| So00000088247 | AUXILIAR DE ELETRICISTA COM ENCARGOS COMPLEMENTARES | H | 0.077 | 23.24 | 1.78
|  |  |  | TOTAL |  | 15.44
8.17 | So00000092986 | CABO DE COBRE FLEXÍVEL ISOLADO, 35 MM², ANTI-CHAMA 0,6/1,0 KV, PARA DISTRIBUIÇÃO - FORNECIMENTO E INSTALAÇÃO. AF_12/2015 | M | 200 | 37.76 | 46.24 | 7552 | 9248
| So0021127 | FITA ISOLANTE ADESIVA ANTICHAMA, USO ATE 750 V, EM ROLO DE 19 MM X 5 M | UN | 0.009 | 7.37 | 0.06
| So0001019 | CABO DE COBRE, FLEXIVEL, CLASSE 4 OU 5, ISOLACAO EM PVC/A, ANTICHAMA BWF-B, COBERTURA PVC-ST1, ANTICHAMA BWF-B, 1 CONDUTOR, 0,6/1 KV, SECAO NOMINAL 35 MM2 | M | 1.015 | 33.31 | 33.8
| So00000088264 | ELETRICISTA COM ENCARGOS COMPLEMENTARES | H | 0.073 | 30.08 | 2.19
| So00000088247 | AUXILIAR DE ELETRICISTA COM ENCARGOS COMPLEMENTARES | H | 0.073 | 23.24 | 1.69
|  |  |  | TOTAL |  | 37.74
8.18 | So00000092004 | TOMADA MÉDIA DE EMBUTIR (2 MÓDULOS), 2P+T 10 A, INCLUINDO SUPORTE E PLACA - FORNECIMENTO E INSTALAÇÃO. AF_12/2015 | UN | 12 | 51.85 | 63.5 | 622.2 | 762
| So00000092002 | So00000092002 TOMADA MÉDIA DE EMBUTIR (2 MÓDULOS), 2P+T 10 A, SEM SUPORTE E SEM PLACA - FORNECIMENTO E INSTALAÇÃO. AF_12/2015 | UN | 1 | 44.04 | 44.04
| So00000091946 | So00000091946 SUPORTE PARAFUSADO COM PLACA DE ENCAIXE 4" X 2" MÉDIO (1,30 M DO PISO) PARA PONTO ELÉTRICO - FORNECIMENTO E INSTALAÇÃO. AF_12/2015 | UN | 1 | 7.81 | 7.81
|  |  |  | TOTAL |  | 51.85
8.19 | So00000091997 | TOMADA MÉDIA DE EMBUTIR (1 MÓDULO), 2P+T 20 A, INCLUINDO SUPORTE E PLACA - FORNECIMENTO E INSTALAÇÃO. AF_12/2015 | UN | 69 | 33.47 | 40.99 | 2309.43 | 2828.31
| So00000091995 | So00000091995 TOMADA MÉDIA DE EMBUTIR (1 MÓDULO), 2P+T 20 A, SEM SUPORTE E SEM PLACA - FORNECIMENTO E INSTALAÇÃO. AF_12/2015 | UN | 1 | 25.66 | 25.66
| So00000091946 | So00000091946 SUPORTE PARAFUSADO COM PLACA DE ENCAIXE 4" X 2" MÉDIO (1,30 M DO PISO) PARA PONTO ELÉTRICO - FORNECIMENTO E INSTALAÇÃO. AF_12/2015 | UN | 1 | 7.81 | 7.81
|  |  |  | TOTAL |  | 33.47
8.20 | So00000092009 | TOMADA BAIXA DE EMBUTIR (2 MÓDULOS), 2P+T 20 A, INCLUINDO SUPORTE E PLACA - FORNECIMENTO E INSTALAÇÃO. AF_12/2015 | UN | 6 | 48.11 | 58.92 | 288.66 | 353.52
| So00000092007 | So00000092007 TOMADA BAIXA DE EMBUTIR (2 MÓDULOS), 2P+T 20 A, SEM SUPORTE E SEM PLACA - FORNECIMENTO E INSTALAÇÃO. AF_12/2015 | UN | 1 | 40.3 | 40.3
| So00000091946 | So00000091946 SUPORTE PARAFUSADO COM PLACA DE ENCAIXE 4" X 2" MÉDIO (1,30 M DO PISO) PARA PONTO ELÉTRICO - FORNECIMENTO E INSTALAÇÃO. AF_12/2015 | UN | 1 | 7.81 | 7.81
|  |  |  | TOTAL |  | 48.11
8.21 | So00000092001 | TOMADA BAIXA DE EMBUTIR (1 MÓDULO), 2P+T 20 A, INCLUINDO SUPORTE E PLACA - FORNECIMENTO E INSTALAÇÃO. AF_12/2015 | UN | 7 | 29.58 | 36.22 | 207.06 | 253.54
| So00000091999 | So00000091999 TOMADA BAIXA DE EMBUTIR (1 MÓDULO), 2P+T 20 A, SEM SUPORTE E SEM PLACA - FORNECIMENTO E INSTALAÇÃO. AF_12/2015 | UN | 1 | 21.77 | 21.77
| So00000091946 | So00000091946 SUPORTE PARAFUSADO COM PLACA DE ENCAIXE 4" X 2" MÉDIO (1,30 M DO PISO) PARA PONTO ELÉTRICO - FORNECIMENTO E INSTALAÇÃO. AF_12/2015 | UN | 1 | 7.81 | 7.81
|  |  |  | TOTAL |  | 29.58
8.22 | So00000091992 | TOMADA ALTA DE EMBUTIR (1 MÓDULO), 2P+T 10 A, INCLUINDO SUPORTE E PLACA - FORNECIMENTO E INSTALAÇÃO. AF_12/2015 | UN | 17 | 41.47 | 50.78 | 704.99 | 863.26
| So00000091990 | So00000091990 TOMADA ALTA DE EMBUTIR (1 MÓDULO), 2P+T 10 A, SEM SUPORTE E SEM PLACA - FORNECIMENTO E INSTALAÇÃO. AF_12/2015 | UN | 1 | 33.66 | 33.66
| So00000091946 | So00000091946 SUPORTE PARAFUSADO COM PLACA DE ENCAIXE 4" X 2" MÉDIO (1,30 M DO PISO) PARA PONTO ELÉTRICO - FORNECIMENTO E INSTALAÇÃO. AF_12/2015 | UN | 1 | 7.81 | 7.81
|  |  |  | TOTAL |  | 41.47
8.23 | So00000091997 (MODIFICADO) | TOMADA MÉDIA DE EMBUTIR (1 MÓDULO), 3P 20 A, INCLUINDO SUPORTE E PLACA - FORNECIMENTO E INSTALAÇÃO. AF_12/2015 | UN | 8 | 21.85 | 26.75 | 174.8 | 214
| MERCADO | TOMADA UNIVERSAL, 3P, 20A/250V // MADVILLE // CNPJ: 07.062.174/0001-28 | UN | 1 | 14.04 | 14.04
| MERCADO | TOMADA UNIVERSAL, 3P, 20A/250V // LOJA ELÉTRICA LTDA // CNPJ: 17.155.342/0010-74 | UN | 1 | 14.23 | 14.23
| MERCADO | TOMADA UNIVERSAL, 3P, 20A/250V // WERMAR HOME CENTER // CNPJ: 29.843.174/0001-06 | UN | 1 | 6.26 | 6.26
|  |  |  | TOTAL | MÉDIA | 14.04
| So00000091946 | SUPORTE PARAFUSADO COM PLACA DE ENCAIXE 4" X 2" MÉDIO (1,30 M DO PISO) PARA PONTO ELÉTRICO - FORNECIMENTO E INSTALAÇÃO. AF_12/2015 | UN | 1 | 7.81 | 7.81
|  |  |  | TOTAL |  | 21.85
8.24 | So00000091953 | INTERRUPTOR SIMPLES (1 MÓDULO), 10A/250V, INCLUINDO SUPORTE E PLACA - FORNECIMENTO E INSTALAÇÃO. AF_12/2015 | UN | 35 | 26.14 | 32.01 | 914.9 | 1120.35
| So00000091952 | So00000091952 INTERRUPTOR SIMPLES (1 MÓDULO), 10A/250V, SEM SUPORTE E SEM PLACA - FORNECIMENTO E INSTALAÇÃO. AF_12/2015 | UN | 1 | 18.33 | 18.33
| So00000091946 | So00000091946 SUPORTE PARAFUSADO COM PLACA DE ENCAIXE 4" X 2" MÉDIO (1,30 M DO PISO) PARA PONTO ELÉTRICO - FORNECIMENTO E INSTALAÇÃO. AF_12/2015 | UN | 1 | 7.81 | 7.81
|  |  |  | TOTAL |  | 26.14
8.25 | So00000091959 | INTERRUPTOR SIMPLES (2 MÓDULOS), 10A/250V, INCLUINDO SUPORTE E PLACA - FORNECIMENTO E INSTALAÇÃO. AF_12/2015 | UN | 3 | 41.3 | 50.58 | 123.9 | 151.74
| So00000091958 | So00000091958 INTERRUPTOR SIMPLES (2 MÓDULOS), 10A/250V, SEM SUPORTE E SEM PLACA - FORNECIMENTO E INSTALAÇÃO. AF_12/2015 | UN | 1 | 33.49 | 33.49
| So00000091946 | So00000091946 SUPORTE PARAFUSADO COM PLACA DE ENCAIXE 4" X 2" MÉDIO (1,30 M DO PISO) PARA PONTO ELÉTRICO - FORNECIMENTO E INSTALAÇÃO. AF_12/2015 | UN | 1 | 7.81 | 7.81
|  |  |  | TOTAL |  | 41.3
8.26 | So00000091967 | INTERRUPTOR SIMPLES (3 MÓDULOS), 10A/250V, INCLUINDO SUPORTE E PLACA - FORNECIMENTO E INSTALAÇÃO. AF_12/2015 | UN | 2 | 56.44 | 69.12 | 112.88 | 138.24
| So00000091966 | So00000091966 INTERRUPTOR SIMPLES (3 MÓDULOS), 10A/250V, SEM SUPORTE E SEM PLACA - FORNECIMENTO E INSTALAÇÃO. AF_12/2015 | UN | 1 | 48.63 | 48.63
| So00000091946 | So00000091946 SUPORTE PARAFUSADO COM PLACA DE ENCAIXE 4" X 2" MÉDIO (1,30 M DO PISO) PARA PONTO ELÉTRICO - FORNECIMENTO E INSTALAÇÃO. AF_12/2015 | UN | 1 | 7.81 | 7.81
|  |  |  | TOTAL |  | 56.44
8.27 | So00000091955 | INTERRUPTOR PARALELO (1 MÓDULO), 10A/250V, INCLUINDO SUPORTE E PLACA - FORNECIMENTO E INSTALAÇÃO. AF_12/2015 | UN | 10 | 32.5 | 39.8 | 325 | 398
| So00000091954 | So00000091954 INTERRUPTOR PARALELO (1 MÓDULO), 10A/250V, SEM SUPORTE E SEM PLACA - FORNECIMENTO E INSTALAÇÃO. AF_12/2015 | UN | 1 | 24.69 | 24.69
| So00000091946 | So00000091946 SUPORTE PARAFUSADO COM PLACA DE ENCAIXE 4" X 2" MÉDIO (1,30 M DO PISO) PARA PONTO ELÉTRICO - FORNECIMENTO E INSTALAÇÃO. AF_12/2015 | UN | 1 | 7.81 | 7.81
|  |  |  | TOTAL |  | 32.5
8.28 | 18.027.0313-0 | LUMINARIA DE SOBREPOR,FIXADA EM LAJE OU FORRO,TIPO CALHA,CHANFRADA OU PRISMATICA,COMPLETA,EQUIPADA COM REATOR ELETRONICO DE ALTO FATOR DE POTENCIA E LAMPADA FLUORESCENTE DE 2X32W.FORNECIMENTO E COLOCACAO (OBS.:3%-DESGASTE DE FERRAMENTAS E EPI). | UN | 57 | 134.68 | 164.94 | 7676.76 | 9401.58
| 14679 | CALHA CHANFRADA EM CHAPA DE ACO PARA LUMINARIA DE SOBREPOR, PARA 2 LAMPADAS TUBULARES DE 1200MM | UN | 1 | 18.53 | 18.53
| 13227 | LAMPADA FLUORESCENTE TUBULAR DE 32W, BASE G-13 | UN | 2 | 16.98 | 33.96
| 13216 | REATOR ELETRONICO DE ALTO FATOR DE POTENCIA (AFT>0,92), PARA LAMPADAS FLUORESCENTES - 32W - DUPLO | UN | 1 | 24.72 | 24.72
| 05946 | SUPORTE TIPO PE DE GALINHA PARA FIXACAODE LUMINARIAS | UN | 1 | 2.2 | 2.2
| 05337 | SUPORTE P/LAMPADA TUBULAR | UN | 4 | 1.54 | 6.16
| 01999 | MAO-DE-OBRA DE SERVENTE DA CONSTRUCAO CIVIL, INCLUSIVE ENCARGOS SOCIAIS | H | 1.2463 | 16.55 | 20.62
| 01983 | MAO-DE-OBRA DE ELETRICISTA DE CONSTRUCAOCIVIL, INCLUSIVE ENCARGOS SOCIAIS | H | 1.2463 | 22.86 | 28.49
|  |  |  | TOTAL |  | 134.68
8.29 | 18.027.0310-0 | LUMINARIA DE SOBREPOR,FIXADA EM LAJE OU FORRO,TIPO CALHA,CHANFRADA OU PRISMATICA,COMPLETA,EQUIPADA COM REATOR ELETRONICO DE ALTO FATOR DE POTENCIA E LAMPADA FLUORESCENTE DE 2X16W.FORNECIMENTO E COLOCACAO (OBS.:3%-DESGASTE DE FERRAMENTAS E EPI). | UN | 13 | 135 | 165.33 | 1755 | 2149.29
| 14675 | CALHA CHANFRADA EM CHAPA DE ACO PARA LUMINARIA DE SOBREPOR, PARA 2 LAMPADAS TUBULARES DE 600MM | UN | 1 | 9.89 | 9.89
| 13210 | REATOR ELETRONICO DE ALTO FATOR DE POTENCIA (AFT>0,92), PARA LAMPADA FLUORESCENTES - 16W - DUPLO | UN | 1 | 48.72 | 48.72
| 07981 | LAMPADA FLUORESCENTE TUBULAR, DE 16W | UN | 2 | 9.46 | 18.92
| 05946 | SUPORTE TIPO PE DE GALINHA PARA FIXACAODE LUMINARIAS | UN | 1 | 2.2 | 2.2
| 05337 | SUPORTE P/LAMPADA TUBULAR | UN | 4 | 1.54 | 6.16
| 01999 | MAO-DE-OBRA DE SERVENTE DA CONSTRUCAO CIVIL, INCLUSIVE ENCARGOS SOCIAIS | H | 1.2463 | 16.55 | 20.62
| 01983 | MAO-DE-OBRA DE ELETRICISTA DE CONSTRUCAOCIVIL, INCLUSIVE ENCARGOS SOCIAIS | H | 1.2463 | 22.86 | 28.49
|  |  |  | TOTAL |  | 135
8.30 | 18.027.0434-0 (COMPOSIÇÃO) | LUMINARIA TIPO SPOT BALIZADOR DE EMBUTIR NA PAREDE COM 12W EM LED, COM VIDRO BLINDADO. ,DIRECIONAL,EXCLUSIVE LAMPADA. | UN | 17 | 211.58 | 259.12 | 3596.86 | 4405.04 | TOTAL
| 13242 | LUMINARIA TIPO SPOT, DIRECIONAL, EXCLUSIVE LAMPADA | UN | 0 | 12.15 | 0 |  |  | 3
| MERCADO | LUMINARIA TIPO SPOT BALIZADOR DE EMBUTIR NA PAREDE COM 12W EM LED, COM VIDRO BLINDADO. | UN | 1 | 171 | 171 |  |  | 0
| 01999 | MAO-DE-OBRA DE SERVENTE DA CONSTRUCAO CIVIL, INCLUSIVE ENCARGOS SOCIAIS | H | 1.03 | 16.55 | 17.04 |  |  | 1
| 01983 | MAO-DE-OBRA DE ELETRICISTA DE CONSTRUCAOCIVIL, INCLUSIVE ENCARGOS SOCIAIS | H | 1.03 | 22.86 | 23.54 |  |  | 1.03
|  |  |  | TOTAL |  | 211.58 |  |  | 1.03
| MERCADO | LUMINARIA TIPO SPOT BALIZADOR DE EMBUTIR NA PAREDE COM 12W EM LED // SUSTENTALED.COM.BR // CNPJ: 33.779.899/0001-41 | UN | 1 | 150.1 | 150.1 |  |  | TOTAL
| MERCADO | LUMINARIA TIPO SPOT BALIZADOR DE EMBUTIR NA PAREDE COM 12W EM LED // ILUMUNIM.COM.BR // CNPJ: 23.429.903/0001-98 | UN | 1 | 185.9 | 185.9 |  |  | 1
| MERCADO | LUMINARIA TIPO SPOT BALIZADOR DE EMBUTIR NA PAREDE COM 12W EM LED // MAGAZINELUIZA.COM.BR // CNPJ: 47.960.950/1088-36 | UN | 1 | 171 | 171 |  |  | 1
[5 empty] | VALOR MÉDIO | 171 |  |  | 1
8.31 | 18.027.0408-0 | LUMINARIA FLUORESCENTE TUBULAR DE SOBREPOR,2X32W(INCLUSIVE LAMPADAS),COM ALETAS,CORPO EM CHAPA DE ACO TRATADA E PINTURA ELETROSTATICA BRANCA,REFLETOR EM ALUMINIO DE ALTO BRILHO,COMREATOR DE ALTO FATOR DE POTENCIA,BI-VOLT.FORNECIMENTO E COL OCACAO (OBS.:3%-DESGASTE DE FERRAMENTAS E EPI). | UN | 4 | 219.87 | 269.27 | 879.48 | 1077.08
| 13232 | LUMINARIA SOBREPOR P/ 2 LAMPADAS TUBULARES DE 1200MM C/ REFLETOR EM ALUMINIO ALTO BRILHO EM CHAPA DE ACO COM ALETAS | UN | 1 | 114.51 | 114.51
| 13227 | LAMPADA FLUORESCENTE TUBULAR DE 32W, BASE G-13 | UN | 2 | 16.98 | 33.96
| 13216 | REATOR ELETRONICO DE ALTO FATOR DE POTENCIA (AFT>0,92), PARA LAMPADAS FLUORESCENTES - 32W - DUPLO | UN | 1 | 24.72 | 24.72
| 01999 | MAO-DE-OBRA DE SERVENTE DA CONSTRUCAO CIVIL, INCLUSIVE ENCARGOS SOCIAIS | H | 1.1845 | 16.55 | 19.6
| 01983 | MAO-DE-OBRA DE ELETRICISTA DE CONSTRUCAOCIVIL, INCLUSIVE ENCARGOS SOCIAIS | H | 1.1845 | 22.86 | 27.07
|  |  |  | TOTAL |  | 219.86
8.32 | 18.027.0445-0 (COMPOSIÇÃO) | ARANDELA EM ALUMINIO E VIDRO,COM BASE PARA FIXACAO,EXCLUSIVE LAMPADA.FORNECIMENTO E COLOCACAO (OBS.:3%-DESGASTE DE FERRAMENTAS E EPI). | UN | 21 | 79.53 | 97.4 | 1670.13 | 2045.4
| 07088 | LAMPADA MISTA, DE 160W-220V | UN | 1 | 16.27 | 16.27
| 05512 | ARANDELA EM ALUMINIO E VIDRO, USO INTERNO E EXTERNO, EXCLUSIVE LAMPADA, COM BASEPARA FIXACAO | UN | 1 | 42.97 | 42.97
| 01999 | MAO-DE-OBRA DE SERVENTE DA CONSTRUCAO CIVIL, INCLUSIVE ENCARGOS SOCIAIS | H | 0.515 | 16.55 | 8.52
| 01983 | MAO-DE-OBRA DE ELETRICISTA DE CONSTRUCAOCIVIL, INCLUSIVE ENCARGOS SOCIAIS | H | 0.515 | 22.86 | 11.77
|  |  |  | TOTAL |  | 79.53
8.33 | SI00000091942 (COMPOSIÇÃO) | CAIXA RETANGULAR 4" X 4" INSTALADA EM PISO, DE ALUMÍNIO ALTA (2,00 M DO PISO), PVC, INSTALADA EM PAREDE - FORNECIMENTO E INSTALAÇÃO. AF_12/2015 | UN | 113 | 57.64 | 70.59 | 6513.32 | 7976.67
| 0001873 | CAIXA DE PASSAGEM, EM PVC, DE 4" X 4", PARA ELETRODUTO FLEXIVEL CORRUGADO | UN | 0 | 3.39 | 0 |  |  | 13
| MERCADO | Caixa de passagem em alumínio para piso, 4" x 4". | UN | 1 | 25.2 | 25.2 |  |  | 0
| So00000088264 | ELETRICISTA COM ENCARGOS COMPLEMENTARES | H | 0.596 | 30.08 | 17.92 |  |  | 1
| So00000088247 | AUXILIAR DE ELETRICISTA COM ENCARGOS COMPLEMENTARES | H | 0.596 | 23.24 | 13.85 |  |  | 0.596
| So00000088629 | ARGAMASSA TRAÇO 1:3 (EM VOLUME DE CIMENTO E AREIA MÉDIA ÚMIDA), PREPARO MANUAL. AF_08/2019 | M3 | 0.0012 | 562.88 | 0.67 |  |  | 0.596
|  |  |  | TOTAL |  | 57.64 |  |  | 0.0012
| MERCADO | Caixa de passagem em alumínio para piso, 4" x 4". // FERREIRACOSTA.COM // CNPJ : 10.230.480/0019-60 | UN | 1 | 21.4 | 21.4 |  |  | TOTAL
| MERCADO | Caixa de passagem em alumínio para piso, 4" x 4". // AMERICANAS.COM.BR // CNPJ: 00.776.574/0006-60 | UN | 1 | 61.76 | 61.76 |  |  | 1
| MERCADO | Caixa de passagem em alumínio para piso, 4" x 4". // CASASBAHIA.COM.BR // CNPJ: 33.041.260/0652-90 | UN | 1 | 25.2 | 25.2 |  |  | 1
[5 empty] | VALOR MÉDIO | 25.2 |  |  | 1
8.34 | 15.019.0090-0 | TOMADA TIPO RJ45,DE SOBREPOR,COMPLETA,PARA LOGICA.FORNECIMENTO E COLOCACAO (OBS.:3%-DESGASTE DE FERRAMENTAS E EPI). | UN | 33 | 23.5 | 28.78 | 775.5 | 949.74
| 12747 | TOMADA TIPO RJ45, SOBREPOR, COMPLETA, PARA LOGICA | UN | 1 | 18.8 | 18.8
| 01983 | MAO-DE-OBRA DE ELETRICISTA DE CONSTRUCAOCIVIL, INCLUSIVE ENCARGOS SOCIAIS | H | 0.206 | 22.86 | 4.7
|  |  |  | TOTAL |  | 23.5
8.35 | 15.019.0100-0 | TOMADA COAXIAL,DE SOBREPOR,COMPLETA,PARA ANTENA DE TV.FORNECIMENTO E COLOCACAO (OBS.:3%-DESGASTE DE FERRAMENTAS E EPI). | UN | 3 | 16.1 | 19.71 | 48.3 | 59.13
| 12749 | TOMADA COAXIAL, DE SOBREPOR, COMPLETA, PARA ANTENA DE TV | UN | 1 | 11.4 | 11.4
| 01983 | MAO-DE-OBRA DE ELETRICISTA DE CONSTRUCAOCIVIL, INCLUSIVE ENCARGOS SOCIAIS | H | 0.206 | 22.86 | 4.7
|  |  |  | TOTAL |  | 16.1
8.36 | 15.002.0120-0 | CAIXA ENTERRADA PARA INSTALACOES TELEFONICAS,TIPO R1,MEDINDO 0,60X0,35X0,50M,EM BLOCOS DE CONCRETO ESTRUTURAL DE 0,10X0, 20X0,40M,ASSENTADOS COM ARGAMASSA DE CIMENTO E AREIA,NO TRACO 1:4 E REVESTIDA INTERNAMENTE COM A MESMA ARGAMASSA,COM TAM PA DE CONCRETO ARMADO COM 5CM DE ESPESSURA E FUNDO DE CONCRETO SIMPLES COM 5CM (OBS.:3%-DESGASTE DE FERRAMENTAS E EPI). | UN | 4 | 217.11 | 265.89 | 868.44 | 1063.56
| 05844 | ACO CA-50, ESTIRADO, PRECO DE REVENDEDOR, NO DIAMETRO DE 06,3MM | KG | 3.78 | 9.8 | 37.04
| 00004 | ARAME RECOZIDO N§ 18 | KG | 0.113 | 11.9 | 1.34
| 01999 | MAO-DE-OBRA DE SERVENTE DA CONSTRUCAO CIVIL, INCLUSIVE ENCARGOS SOCIAIS | H | 0.9476 | 16.55 | 15.68
| 01998 | MAO-DE-OBRA DE ARMADOR DE CONCRETO ARMADO, INCLUSIVE ENCARGOS SOCIAIS | H | 0.206 | 22.86 | 4.7
| 01968 | MAO-DE-OBRA DE PEDREIRO, INCLUSIVE ENCARGOS SOCIAIS | H | 0.9476 | 22.86 | 21.66
| 03353 | 12.005.0130-1 ALVENARIA CXS.ENTERRADAS 0,80M, BL.CONCR | M2 | 1.15 | 73.37 | 84.37
| 03087 | 13.001.0030-1 EMBOCO ARG. CIM. E AREIA TRACO 1:4 | M2 | 0.95 | 28.06 | 26.65
| 01640 | 11.004.0021-1 FORMAS MADEIRA PARAM. PLANOS, 2 VEZES | M2 | 0.14 | 69.22 | 9.69
| 01635 | 11.001.0005-1 CONCRETO FCK 15MPA | M3 | 0.022 | 277.38 | 6.1
| 01633 | 11.001.0001-1 CONCRETO FCK 10MPA | M3 | 0.038 | 258.93 | 9.83
|  |  |  | TOTAL |  | 217.06
8.37 | 06.016.0030-0 | TAMPAO COMPLETO DE F§F§,PARA CAIXA R1,PADRAO TELEBRAS,CARGA MINIMA PARA TESTE 6T,RESISTENCIA MAXIMA DE ROMPIMENTO 7,5T E FLECHA RESIDUAL MAXIMA DE 17MM,ASSENTADO COM ARGAMASSA DE CIMENTO E AREIA,NO TRACO DE 1:4 EM VOLUME.FORNECIMENTO E ASSE NTAMENTO (OBS.:3% - DESGASTE DE FERRAMENTAS E EPI). | UN | 4 | 207.3 | 253.88 | 829.2 | 1015.52
| 03996 | TAMPAO DE FERRO FUNDIDO, PADRAO TELE-BRAS, P/CAIXA TIPO R1 | UN | 1 | 144.67 | 144.67
| 01999 | MAO-DE-OBRA DE SERVENTE DA CONSTRUCAO CIVIL, INCLUSIVE ENCARGOS SOCIAIS | H | 1.545 | 16.55 | 25.56
| 01968 | MAO-DE-OBRA DE PEDREIRO, INCLUSIVE ENCARGOS SOCIAIS | H | 1.545 | 22.86 | 35.31
| 01607 | 07.002.0030-1 ARGAMASSA CIM.,AREIA TRACO 1:4,PREPAROMECANICO | M3 | 0.005 | 348.84 | 1.74
|  |  |  | TOTAL |  | 207.28
8.38 | 15.018.0140-0 | CAIXA DE PASSAGEM N§2 PARA TELEFONE,CONFORME ESPECIFICACAO DA TELEBRAS,NAS DIMENSOES DE 20X20X13,5CM.FORNECIMENTO E COLO CACAO (OBS.:3%-DESGASTE DE FERRAMENTAS E EPI). | UN | 2 | 55.76 | 68.28 | 111.52 | 136.56
| 02705 | CAIXA DE PASSAGEM PARA TELEFONE PADRAO TELEBRAS, DE (020X020X13,5)CM | UN | 1 | 39.28 | 39.28
| 01983 | MAO-DE-OBRA DE ELETRICISTA DE CONSTRUCAOCIVIL, INCLUSIVE ENCARGOS SOCIAIS | H | 0.721 | 22.86 | 16.48
|  |  |  | TOTAL |  | 55.76
8.39 | 15.018.0136-0 | CAIXA DE PASSAGEM N§1 PARA TELEFONE,CONFORME ESPECIFICACAO DA TELEBRAS,NAS DIMENSOES DE 10X10X5CM.FORNECIMENTO E COLOCAC AO (OBS.:3%-DESGASTE DE FERRAMENTAS E EPI). | UN | 22 | 18.14 | 22.21 | 399.08 | 488.62
| 05751 | CAIXA DE LUZ DE PVC, DE 4"x4" | UN | 1 | 1.66 | 1.66
| 01983 | MAO-DE-OBRA DE ELETRICISTA DE CONSTRUCAOCIVIL, INCLUSIVE ENCARGOS SOCIAIS | H | 0.721 | 22.86 | 16.48
|  |  |  | TOTAL |  | 18.14
8.40 | So00000100560 | QUADRO DE DISTRIBUIÇÃO PARA TELEFONE N.2, 20X20X12CM EM CHAPA METALICA, DE EMBUTIR, SEM ACESSORIOS, PADRÃO TELEBRAS, FORNECIMENTO E INSTALAÇÃO. AF_11/2019 | UN | 1 | 94.63 | 115.89 | 94.63 | 115.89
| So0011250 | CAIXA DE PASSAGEM/ LUZ / TELEFONIA, DE EMBUTIR, EM CHAPA DE ACO GALVANIZADO, DIMENSOES 20 X 20 X *12* CM (PADRAO CONCESSIONARIA LOCAL) | UN | 1 | 45.19 | 45.19
| So00000088264 | ELETRICISTA COM ENCARGOS COMPLEMENTARES | H | 0.88 | 30.08 | 26.47
| So00000088247 | AUXILIAR DE ELETRICISTA COM ENCARGOS COMPLEMENTARES | H | 0.88 | 23.24 | 20.45
| So00000087367 | So00000087367 ARGAMASSA TRAÇO 1:1:6 (EM VOLUME DE CIMENTO, CAL E AREIA MÉDIA ÚMIDA) PARA EMBOÇO/MASSA ÚNICA/ASSENTAMENTO DE ALVENARIA DE VEDAÇÃO, PREPARO MANUAL. AF_08/2019 | M3 | 0.0043 | 587.07 | 2.52
|  |  |  | TOTAL |  | 94.63
8.41 | 15.034.0021-0 | ELETRODUTO DE FERRO GALVANIZADO,TIPO MEDIO,DIAMETRO DE 1",INCLUSIVE CONEXOES E EMENDAS,EXCLUSIVE ABERTURA E FECHAMENTO D E RASGO.FORNECIMENTO E ASSENTAMENTO (OBS.:3%-DESGASTE DE FERRAMENTAS E EPI 10%-CONEXOES E EMENDAS). | M | 72 | 21.4 | 26.2 | 1540.8 | 1886.4
| 04752 | ELETRODUTO DE FERRO GALVANIZADO, MEDIO,GALVANIZACAO A FOGO, NBR 5624, EM BARRASDE 3M, DE 1" | UN | 0.385 | 38.73 | 14.91
| 01999 | MAO-DE-OBRA DE SERVENTE DA CONSTRUCAO CIVIL, INCLUSIVE ENCARGOS SOCIAIS | H | 0.1648 | 16.55 | 2.72
| 01983 | MAO-DE-OBRA DE ELETRICISTA DE CONSTRUCAOCIVIL, INCLUSIVE ENCARGOS SOCIAIS | H | 0.1648 | 22.86 | 3.76
|  |  |  | TOTAL |  | 21.39
8.42 | 15.018.0467-0 | ELETROCALHA PERFURADA,SEM TAMPA,TIPO "U",100X50MM,TRATAMENTO SUPERFICIAL PRE-ZINCADO A QUENTE,INCLUSIVE CONEXOES,ACESSOR IOS E FIXACAO SUPERIOR.FORNECIMENTO E COLOCACAO (OBS.:3%-DESGASTE DE FERRAMENTAS E EPI 20%-CONEXOES). | M | 45 | 77.75 | 95.22 | 3498.75 | 4284.9
| 13874 | SUPORTE SUSPENSAO OMEGA P/ELETROCALHA PERFURADA OU LISA 100X50MM (LARGURA X ABA) | UN | 0.7992 | 2.33 | 1.86
| 11944 | ELETROCALHA PERFURADA, SEM VIROLA, MED.(100X50X3000)MM, PRE-ZINCADA, SEM TAMPA | UN | 0.396 | 54.3 | 21.5
| 07641 | ARRUELA LISA DE DIAMETRO INTERNO, DE 1/4" | UN | 3.192 | 0.08 | 0.25
| 07639 | PROLONGADOR PARA TIRANTE ROSQUEADO, DE 1/4" | UN | 1.596 | 1.55 | 2.47
| 07637 | TIRANTE ROSQUEADO, DE 1/4"X3000MM | UN | 0.7992 | 12.76 | 10.19
| 05568 | PORCA ALTA, DE 1/4" | UN | 3.192 | 0.08 | 0.25
| 05565 | PINO COM ROSCA, EM CAIXAS COM 100 PECAS,NO DIAMETRO DE 1/4", DE (30X20)MM | UN | 0.01596 | 38.8 | 0.61
| 01999 | MAO-DE-OBRA DE SERVENTE DA CONSTRUCAO CIVIL, INCLUSIVE ENCARGOS SOCIAIS | H | 1.03 | 16.55 | 17.04
| 01983 | MAO-DE-OBRA DE ELETRICISTA DE CONSTRUCAOCIVIL, INCLUSIVE ENCARGOS SOCIAIS | H | 1.03 | 22.86 | 23.54
|  |  |  | TOTAL |  | 77.71
8.43 | 15.007.0210-0 | PARA-RAIO DE TELHADO,TIPO FRANKLIN,EM LATAO CROMADO,H=37,5CM,COMPREENDENDO:30,00M DE CORDOALHA DE COBRE 16MM2,HASTE DE T ERRA E DEMAIS MATERIAIS NECESSARIOS.FORNECIMENTO E COLOCACAO (OBS.:3%-DESGASTE DE FERRAMENTAS E EPI 5%-CAIXA DE ATERRAMENTO,PARAFUSOS E OUTROS MATERIAIS). | UN | 3 | 1376.88 | 1686.26 | 4130.64 | 5058.78
| 08020 | CONECTOR PARAFUSO FENDIDO, TIPO SPLIP BOLT, FABRICADO EM COBRE, PARA CABO DE 016MM2 | UN | 3.15 | 6.56 | 20.66
| 05269 | ABRACADEIRA TIPO COPO, DE 3/4" | UN | 6.3 | 1.75 | 11.02
| 04001 | ELETRODUTO DE FERRO GALVANIZADO, MEDIO,GALVANIZACAO A FOGO, NBR 5624, EM BARRASDE 3M, DE 2" | UN | 1.05 | 87.68 | 92.06
| 03977 | HASTE TERRA, TIPO CANTONEIRA GALVANIZADA, DE 2,00M | UN | 3.15 | 49.14 | 154.79
| 02341 | ELETRODUTO DE PVC PRETO, RIGIDO ROSQUEAVEL, COM ROSCA EM AMBAS EXTREMIDADES, EMBARRAS DE 3 METROS, DE 3/4" | UN | 1.05 | 9.33 | 9.79
| 00302 | CAPTOR TIPO FRANKLIN, C/ALTURA DE H=245MM, UMA DESCIDA, EM LATAO CROMADO | UN | 1.05 | 102.62 | 107.75
| 00289 | CABO SOLIDO DE COBRE ELETROLITICO NU, TEMPERA MOLE, CLASSE 2, SECAO CIRCULAR DE10,0 A 500,0MM2 | KG | 4.473 | 78.01 | 348.93
| 00011 | CANTONEIRA DE ACO DOCE, P/SERRALHERIA, PRECO DE REVENDEDOR, DE 5/8"X1/8" ATE 1.1/2"X1/8" | KG | 26.25 | 8.11 | 212.88
| 01999 | MAO-DE-OBRA DE SERVENTE DA CONSTRUCAO CIVIL, INCLUSIVE ENCARGOS SOCIAIS | H | 8.24 | 16.55 | 136.37
| 01983 | MAO-DE-OBRA DE ELETRICISTA DE CONSTRUCAOCIVIL, INCLUSIVE ENCARGOS SOCIAIS | H | 8.24 | 22.86 | 188.36
| 01968 | MAO-DE-OBRA DE PEDREIRO, INCLUSIVE ENCARGOS SOCIAIS | H | 4.12 | 22.86 | 94.18
|  |  |  | TOTAL |  | 1376.79
X | [5 empty] | TOTAL 8.0 | 82338.92 | 100816.08
9.0 |  | INSTALAÇÃO DE GÁS
9.1 | 15.001.0057-0 (COMPOSIÇÃO) | ABRIGO P/8 BOTIJOES GAS DE 45KG,EXCLUSIVE LIGACOES,NAS DIM.(2,60X1,05X1,90)M,ALVENARIA TIJOLOS MACICOS (7X10X20CM),PARED ES DE MEIA VEZ,REVESTIDAS COM ARGAMASSA DE CIMENTO E SAIBRO,NO TRACO 1:6,PISO COM ESPESSURA DE 10CM E COBERTURA COM ESPE SSURA DE 6CM,AMBAS EM CONCRETO ARMADO,FCK=15MPA,COM ACABAMENTO DE CIMENTADO,TRACO 1:4,CONFORME PROJETO TIPO N§2639/EMOP (OBS.:3%-DESGASTE DE FERRAMENTAS E EPI). | UN | 2 | 6698.6 | 8203.77 | 13397.2 | 16407.54
| 00349 | PINUS, EM PECAS DE 2,50X30,00CM (1"X12") | M | 17.35 | 9.23 | 160.14
| 05660 | PORTA CADEADO EM FERRO ZINCADO, DE 4.1/2" | UN | 1 | 6.45 | 6.45
| 05502 | DOBRADICA EM FERRO GALVANIZADO, COM PINOE BOLAS DE LATAO, DE 3"X3" | UN | 4 | 8.09 | 32.36
| 05468 | CADEADO COM DUPLA TRAVA, DISCO DE SEGURANCA ANTI GAZUA, CORPO DE LATAO MACICO, CILINDRO DE LATAO TREFILADO, DE 30MM | UN | 1 | 19.47 | 19.47
| 00022 | ALUMINIO EM PERFIL TUBULAR EXTRUDADO, LIGA COMUM | KG | 82.36 | 32 | 2635.52
| 01999 | MAO-DE-OBRA DE SERVENTE DA CONSTRUCAO CIVIL, INCLUSIVE ENCARGOS SOCIAIS | H | 9.888 | 16.55 | 163.64
| 01990 | MAO-DE-OBRA DE CARPINTEIRO DE FORMA DE CONCRETO, INCLUSIVE ENCARGOS SOCIAIS | H | 2.3175 | 22.86 | 52.97
| 06913 | MAO-DE-OBRA DE SERRALHEIRO DA CONSTRUCAOCIVIL, INCLUSIVE ENCARGOS SOCIAIS | H | 9.888 | 24.61 | 243.34
| 01968 | MAO-DE-OBRA DE PEDREIRO, INCLUSIVE ENCARGOS SOCIAIS | H | 4.5732 | 22.86 | 104.54
| 15260 | 11.009.0050-1 BARRA DE ACO CA-25,REDONDA,SEM SALIENCIAOU MOSSA,DIAMETRO IGUAL A 6,3MM | KG | 14.83 | 15.07 | 223.48
| 03082 | 12.002.0035-1 ALVENARIA TIJ. MACICO 7X10X20CM | M2 | 11.31 | 136.14 | 1539.74
| 03087 | 13.001.0030-1 EMBOCO ARG. CIM. E AREIA TRACO 1:4 | M2 | 7.36 | 28.06 | 206.52
| 01752 | 11.002.0023-1 LANCAMENTO CONC.C/ARM.2,0M3/H,HORIZ/VERT | M3 | 0.66 | 122.74 | 81
| 01745 | 11.002.0013-1 PREPARO CONCR. BETON. 320L; 2,0M3/H | M3 | 0.66 | 82.58 | 54.5
| 01635 | 11.001.0005-1 CONCRETO FCK 15MPA | M3 | 0.66 | 277.38 | 183.07
| 01604 | 07.006.0020-1 ARGAMASSA CIM.,SAIBRO TRACO 1:6,PREPAROMECANICO | M3 | 0.47 | 268.7 | 126.28
| MERCADO | VALVULA ESFERA 3/4" NPT 300 | UN | 1 | 145.2 | 145.2
| MERCADO | REGISTRO DO 1° ESTAGIO COM MANOMETRO | UN | 1 | 307 | 307
| MERCADO | REGISTRO DO 2° ESTAGIO COM MANOMETRO | UN | 1 | 273.79 | 273.79
| MERCADO | MANÔMETRO ATÉ 300 PSI | UN | 1 | 139.59 | 139.59
|  |  |  | TOTAL |  | 6698.6
| So00000092688 | TUBO DE AÇO GALVANIZADO COM COSTURA, CLASSE MÉDIA, CONEXÃO ROSQUEADA, DN 20 (3/4"), INSTALADO EM RAMAIS E SUB-RAMAIS DE GÁS - FORNECIMENTO E INSTALAÇÃO. AF_10/2020 | M | 12 | 49.94 | 599.28
| 0011756 | REGISTRO OU REGULADOR DE GAS COZINHA, VAZAO DE 2 KG/H, 2,8 KPA | UN | 1 | 27.94 | 27.94
| MERCADO | VALVULA ESFERA 3/4" NPT 300 | UN | 1 | 141.36 | 141.36
| MERCADO | REGISTRO DO 1° ESTAGIO COM MANOMETRO | UN | 1 | 307 | 307
| MERCADO | REGISTRO DO 2° ESTAGIO COM MANOMETRO | UN | 1 | 273.79 | 273.79
| MERCADO | MANÔMETRO ATÉ 300 PSI | UN | 1 | 139.59 | 139.59
|  |  |  | TOTAL |  | 1488.96
| MERCADO | VALVULA ESFERA 3/4" NPT 300 // AMERICANAS // CNPJ:00.776.574/0006-60 | UN | 1 | 141.36 | 141.36
| MERCADO | VALVULA ESFERA 3/4" NPT 300 // CONSIGAS // CNPJ: 01.597.589/0009-77 | UN | 1 | 111.3 | 111.3
| MERCADO | VALVULA ESFERA 3/4" NPT 300 // MAGAZINE LUIZA // CNPJ:47.960.950/0449-27 | UN | 1 | 145.2 | 145.2
|  |  |  | TOTAL | MÉDIO | 141.36
| MERCADO | REGISTRO DO 1° ESTAGIO COM MANOMETRO // AMAZON //CNPJ: 15.436.940/0001-03 | UN | 1 | 307 | 307
| MERCADO | REGISTRO DO 1° ESTAGIO COM MANOMETRO // AMERICANAS // CNPJ // 00.776.574/0006-60 | UN | 1 | 276.3 | 276.3
| MERCADO | REGISTRO DO 1° ESTAGIO COM MANOMETRO // MAGAZINE LUIZA // CNPJ:47.960.950/0449-27 | UN | 1 | 328.18 | 328.18
|  |  |  | TOTAL | MÉDIO | 307
| MERCADO | REGISTRO DO 2° ESTAGIO COM MANOMETRO // SUBMARINO // CNPJ: 00.776.574/0006-60 | UN | 1 | 273.79 | 273.79
| MERCADO | REGISTRO DO 2° ESTAGIO COM MANOMETRO // AMERICANAS // CNPJ: 00.776.574/0006-60 | UN | 1 | 319.2 | 319.2
| MERCADO | REGISTRO DO 2° ESTAGIO COM MANOMETRO // MAGAZINE LUIZA // CNPJ:47.960.950/0449-27 | UN | 1 | 218.41 | 218.41
|  |  |  | TOTAL | MÉDIO | 273.79
| MERCADO | MANÔMETRO ATÉ 300 PSI // TECNO FERRAMENTAS //CNPJ: 09.353.055/0001-50 | UN | 1 | 81.99 | 81.99
| MERCADO | MANÔMETRO ATÉ 300 PSI // MAGAZINE LUIZA // CNPJ:47.960.950/0449-27 | UN | 1 | 139.59 | 139.59
| MERCADO | MANÔMETRO ATÉ 300 PSI // SUBMARINO // CNPJ: 00.776.574/0006-60 | UN | 1 | 395.99 | 395.99
|  |  |  | TOTAL | MÉDIO | 139.59
X | [5 empty] | TOTAL 9.0 | 13397.2 | 16407.54
10.0 |  | EXTINTORES E PROTEÇÃO
10.1 | So00000101909 | EXTINTOR DE INCÊNDIO PORTÁTIL COM CARGA DE PQS DE 6 KG, CLASSE BC - FORNECIMENTO E INSTALAÇÃO. AF_10/2020_P | UN | 4 | 215.22 | 263.57 | 860.88 | 1054.28
| So0010892 | EXTINTOR DE INCENDIO PORTATIL COM CARGA DE PO QUIMICO SECO (PQS) DE 6 KG, CLASSE BC | UN | 1 | 190 | 190
| So0004350 | BUCHA DE NYLON, DIAMETRO DO FURO 8 MM, COMPRIMENTO 40 MM, COM PARAFUSO DE ROSCA SOBERBA, CABECA CHATA, FENDA SIMPLES, 4,8 X 50 MM | UN | 2 | 0.72 | 1.44
| So00000088267 | ENCANADOR OU BOMBEIRO HIDRÁULICO COM ENCARGOS COMPLEMENTARES | H | 0.4574 | 29.32 | 13.41
| So00000088248 | AUXILIAR DE ENCANADOR OU BOMBEIRO HIDRÁULICO COM ENCARGOS COMPLEMENTARES | H | 0.4574 | 22.69 | 10.37
|  |  |  | TOTAL |  | 215.22
10.2 | So00000101907 | EXTINTOR DE INCÊNDIO PORTÁTIL COM CARGA DE CO2 DE 6 KG, CLASSE BC - FORNECIMENTO E INSTALAÇÃO. AF_10/2020_P | UN | 1 | 595.22 | 728.96 | 595.22 | 728.96
| So0010889 | EXTINTOR DE INCENDIO PORTATIL COM CARGA DE GAS CARBONICO CO2 DE 6 KG, CLASSE BC | UN | 1 | 570 | 570
| So0004350 | BUCHA DE NYLON, DIAMETRO DO FURO 8 MM, COMPRIMENTO 40 MM, COM PARAFUSO DE ROSCA SOBERBA, CABECA CHATA, FENDA SIMPLES, 4,8 X 50 MM | UN | 2 | 0.72 | 1.44
| So00000088267 | ENCANADOR OU BOMBEIRO HIDRÁULICO COM ENCARGOS COMPLEMENTARES | H | 0.4574 | 29.32 | 13.41
| So00000088248 | AUXILIAR DE ENCANADOR OU BOMBEIRO HIDRÁULICO COM ENCARGOS COMPLEMENTARES | H | 0.4574 | 22.69 | 10.37
|  |  |  | TOTAL |  | 595.22
10.3 | 17.040.0050-0 | PINTURA DE SINALIZACAO DE SOLO PARA EQUIPAMENTOS DE COMBATE A INCENDIO (EXTINTORES E HIDRANTES),EM QUADRADOS VERMELHOS D E (0,70X0,70)M E BORDAS AMARELAS DE 0,15M DE LARGURA,CONFORME ABNT NBR 16820 (OBS.:3%-DESGASTE DE FERRAMENTAS E EPI). | UN | 3 | 34.57 | 42.33 | 103.71 | 126.99
| 06029 | FITA CREPE, EM ROLO DE 25MMX50,00M | UN | 0.2 | 5.92 | 1.18
| 02992 | TINTA A BASE DE RESINA ACRILICA, PARA SINALIZACAO HORIZONTAL, P/2 ANOS DE DURACAO, EM BALDES DE 18 LITROS | UN | 0.0111 | 272.7 | 3.02
| 01999 | MAO-DE-OBRA DE SERVENTE DA CONSTRUCAO CIVIL, INCLUSIVE ENCARGOS SOCIAIS | H | 0.4841 | 16.55 | 8.01
| 01966 | MAO-DE-OBRA DE PINTOR, INCLUSIVE ENCARGOS SOCIAIS | H | 0.9785 | 22.86 | 22.36
|  |  |  | TOTAL |  | 34.57
10.4 | 05.054.0102-0 | PLACA FOTOLUMINESCENTE DE SINALIZACAO DE SEGURANCA CONTRA INCENDIO,PARA SAIDA DE EMERGENCIA,EM PVC ANTICHAMA,DIMENSOES A PROXIMADAS DE (20X40)CM, DE ACORDO COM A NORMA NBR 13434-2.FORNECIMENTO E COLOCACAO (OBS.:3%-DESGASTE DE FERRAMENTAS E EPI). | UN | 5 | 35.6 | 43.59 | 178 | 217.95
| 14732 | PLACA FOTOLUMINESCENTE SINALIZACAO SEG.INCENDIO, SAIDA DE EMERGENCIA,APROX. (20X40)CM NBR 13434-2 | UN | 1 | 30.9 | 30.9
| 01968 | MAO-DE-OBRA DE PEDREIRO, INCLUSIVE ENCARGOS SOCIAIS | H | 0.206 | 22.86 | 4.7
|  |  |  | TOTAL |  | 35.6
10.5 | 05.054.0102-0 | PLACA FOTOLUMINESCENTE DE SINALIZACAO DE SEGURANCA CONTRA INCENDIO,PARA SAIDA DE EMERGENCIA,EM PVC ANTICHAMA,DIMENSOES A PROXIMADAS DE (20X40)CM, DE ACORDO COM A NORMA NBR 13434-2.FORNECIMENTO E COLOCACAO (OBS.:3%-DESGASTE DE FERRAMENTAS E EPI). | UN | 1 | 35.6 | 43.59 | 35.6 | 43.59
| 14732 | PLACA FOTOLUMINESCENTE SINALIZACAO SEG.INCENDIO, SAIDA DE EMERGENCIA,APROX. (20X40)CM NBR 13434-2 | UN | 1 | 30.9 | 30.9
| 01968 | MAO-DE-OBRA DE PEDREIRO, INCLUSIVE ENCARGOS SOCIAIS | H | 0.206 | 22.86 | 4.7
|  |  |  | TOTAL |  | 35.6
10.6 | 05.054.0110-0 | PLACA FOTOLUMINESCENTE DE SINALIZACAO DE SEGURANCA CONTRA INCENDIO,PARA EQUIPAMENTOS DE COMBATE A INCENDIO E ALARME,EM P VC ANTICHAMA,DIMENSOES APROXIMADAS DE (30X30)CM,DE ACORDO COM A NORMA NBR 13434-2.FORNECIMENTO E COLOCACAO (OBS.:3%-DESGASTE DE FERRAMENTAS E EPI). | UN | 5 | 48.99 | 59.99 | 244.95 | 299.95
| 14720 | PLACA FOTOLUMINESCENTE SINALIZACAO,SEG.INCENDIO,EQUIPAMENTO DE COMBATE A INCENDIO E ALARME,APROX.(30X30)CM,NBR 13434-2 | UN | 1 | 44.29 | 44.29
| 01968 | MAO-DE-OBRA DE PEDREIRO, INCLUSIVE ENCARGOS SOCIAIS | H | 0.206 | 22.86 | 4.7
|  |  |  | TOTAL |  | 48.99
10.7 | So00000097599 | LUMINÁRIA DE EMERGÊNCIA, COM 30 LÂMPADAS LED DE 2 W, SEM REATOR - FORNECIMENTO E INSTALAÇÃO. AF_02/2020 | UN | 9 | 29.73 | 36.41 | 267.57 | 327.69
| So0038774 | LUMINARIA DE EMERGENCIA 30 LEDS, POTENCIA 2 W, BATERIA DE LITIO, AUTONOMIA DE 6 HORAS | UN | 1 | 22.61 | 22.61
| So00000088264 | ELETRICISTA COM ENCARGOS COMPLEMENTARES | H | 0.1795 | 30.08 | 5.39
| So00000088247 | AUXILIAR DE ELETRICISTA COM ENCARGOS COMPLEMENTARES | H | 0.0748 | 23.24 | 1.73
|  |  |  | TOTAL |  | 29.73
X | [5 empty] | TOTAL 6.0 | 2285.93 | 2799.41
11.0 |  | COBERTURA
11.1 | 16.002.0012-0 | COBERTURA EM TELHA CERAMICA PORTUGUESA OU ROMANA,EXCLUSIVE CUMEEIRA E MADEIRAMENTO MEDIDA PELA AREA REAL DE COBERTURA.FO RNECIMENTO E COLOCACAO (OBS.:3%-DESGASTE DE FERRAMENTAS E EPI). | M2 | 803.15 | 68.39 | 83.75 | 54927.42 | 67263.81
| 07858 | TELHA COLONIAL MODELO PORTUGUESA | UN | 16 | 1.5 | 24
| 01999 | MAO-DE-OBRA DE SERVENTE DA CONSTRUCAO CIVIL, INCLUSIVE ENCARGOS SOCIAIS | H | 1.545 | 16.55 | 25.56
| 01968 | MAO-DE-OBRA DE PEDREIRO, INCLUSIVE ENCARGOS SOCIAIS | H | 0.824 | 22.86 | 18.83
|  |  |  | TOTAL |  | 68.39
11.2 | 16.002.0015-0 | CUMEEIRA PARA COBERTURA EM TELHAS FRANCESAS,COLONIAIS,ROMANA OU PORTUGUESA.FORNECIMENTO E COLOCACAO (OBS.:3%-DESGASTE DE FERRAMENTAS E EPI). | M | 220.46 | 28 | 34.29 | 6172.88 | 7559.57
| 00564 | CUMEEIRA DE TELHA DE MARSELHA COMUM, DE1¦ | UN | 3 | 2.1 | 6.3
| 00149 | CIMENTO PORTLAND CP II 32, EM SACO DE 50KG | KG | 0.86 | 0.47 | 0.4
| 00001 | AREIA LAVADA, GROSSA, PARA REGIAO METROPOLITANA DO RIO DE JANEIRO | M3 | 0.002 | 80 | 0.16
| 01999 | MAO-DE-OBRA DE SERVENTE DA CONSTRUCAO CIVIL, INCLUSIVE ENCARGOS SOCIAIS | H | 0.5665 | 16.55 | 9.37
| 01968 | MAO-DE-OBRA DE PEDREIRO, INCLUSIVE ENCARGOS SOCIAIS | H | 0.515 | 22.86 | 11.77
|  |  |  | TOTAL |  | 28
11.3 | 16.001.0050-0 | MADEIRAMENTO PARA COBERTURA EM DUAS AGUAS EM TELHAS CERAMICAS,CONSTITUIDO DE CUMEEIRA E TERCAS DE 3"X4.1/2",CAIBROS DE 3 "X1.1/2",RIPAS DE 1,5X4CM,TUDO EM MADEIRA SERRADA,SEM TESOURA OU PONTALETE,MEDIDO PELA AREA REAL DO MADEIRAMENTO.FORNECI MENTO E COLOCACAO (OBS.:3%-DESGASTE DE FERRAMENTAS E EPI). | M2 | 803.15 | 121.33 | 148.59 | 97446.18 | 119340.05
| 05434 | MACARANDUBA EM PECAS, DE 3,75X7,50CM (1.1/2"X3") | M | 2.82 | 12.26 | 34.57
| 02605 | MACARANDUBA EM RIPAS, DE (1,5x4)CM | M | 4.24 | 4.25 | 18.02
| 02604 | MACARANDUBA EM PECAS, DE 7,50X7,50CM (3"X3") | M | 0.2 | 22.9 | 4.58
| 02603 | MACARANDUBA EM PECAS, DE 7,50X11,25CM (3"X4.1/2") | M | 0.4 | 37.08 | 14.83
| 00453 | PREGO COM OU SEM CABECA, EM CAIXAS DE 50KG, OU QUANTIDADES EQUIVALENTES, N§12X12A 18X30 | KG | 0.04 | 15.94 | 0.63
| 01999 | MAO-DE-OBRA DE SERVENTE DA CONSTRUCAO CIVIL, INCLUSIVE ENCARGOS SOCIAIS | H | 1.236 | 16.55 | 20.45
| 01990 | MAO-DE-OBRA DE CARPINTEIRO DE FORMA DE CONCRETO, INCLUSIVE ENCARGOS SOCIAIS | H | 1.236 | 22.86 | 28.25
|  |  |  | TOTAL |  | 121.33
11.4 | 16.001.0065-0 | TESOURA COMPLETA EM MADEIRA SERRADA,PARA VAO DE 4,00M.FORNECIMENTO E COLOCACAO (OBS.:3%-DESGASTE DE FERRAMENTAS E EPI). | UN | 29 | 1344.45 | 1646.54 | 38989.05 | 47749.66
| 02604 | MACARANDUBA EM PECAS, DE 7,50X7,50CM (3"X3") | M | 2 | 22.9 | 45.8
| 02603 | MACARANDUBA EM PECAS, DE 7,50X11,25CM (3"X4.1/2") | M | 4.5 | 37.08 | 166.86
| 02602 | MACARANDUBA EM PECAS, DE 7,50X15,00CM (3"X6") | M | 5.5 | 54.1 | 297.55
| 00453 | PREGO COM OU SEM CABECA, EM CAIXAS DE 50KG, OU QUANTIDADES EQUIVALENTES, N§12X12A 18X30 | KG | 1 | 15.94 | 15.94
| 00011 | CANTONEIRA DE ACO DOCE, P/SERRALHERIA, PRECO DE REVENDEDOR, DE 5/8"X1/8" ATE 1.1/2"X1/8" | KG | 6 | 8.11 | 48.66
| 01999 | MAO-DE-OBRA DE SERVENTE DA CONSTRUCAO CIVIL, INCLUSIVE ENCARGOS SOCIAIS | H | 12.36 | 16.55 | 204.55
| 01990 | MAO-DE-OBRA DE CARPINTEIRO DE FORMA DE CONCRETO, INCLUSIVE ENCARGOS SOCIAIS | H | 24.72 | 22.86 | 565.09
|  |  |  | TOTAL |  | 1344.45
11.5 | 16.030.0001-0 | IMPERMEABILIZACAO ASFALTICA (HIDRO-ASFALTO),CONSUMO DE 1,2KG/M2,EXCLUSIVE PREPARO DA SUPERFICIE E PROTECAO MECANICA (OBS.:3%-DESGASTE DE FERRAMENTAS E EPI). | M2 | 317.66 | 22.74 | 27.84 | 7223.58 | 8843.65
| 01373 | HIDRO ASFALTO, EM EMBALAGENS DE 18KG | KG | 1.2 | 13.62 | 16.34
| 01999 | MAO-DE-OBRA DE SERVENTE DA CONSTRUCAO CIVIL, INCLUSIVE ENCARGOS SOCIAIS | H | 0.103 | 16.55 | 1.7
| 01968 | MAO-DE-OBRA DE PEDREIRO, INCLUSIVE ENCARGOS SOCIAIS | H | 0.206 | 22.86 | 4.7
|  |  |  | TOTAL |  | 22.74
11.6 | 13.348.0055-0 | PEITORIL (CHAPIM) EM GRANITO CINZA ANDORINHA,ESPESSURA DE 2CM,LARGURA DE 28CM,ASSENTADO COM NATA DE CIMENTO SOBRE ARGAMASSA DE CI MENTO,SAIBRO E AREIA,NO TRACO 1:3:3 E REJUNTAMENTO COM CIMENTO BRANCO (OBS.:3%-DESGASTE DE FERRAMENTAS E EPI). | M | 182.2 | 101.89 | 124.78 | 18564.35 | 22734.91
| 11181 | PEITORIL EM GRANITO CINZA ANDORINHA, (28X2)CM | M | 1.05 | 74.98 | 78.72
| 00150 | CIMENTO BRANCO | KG | 1 | 1.4 | 1.4
| 01999 | MAO-DE-OBRA DE SERVENTE DA CONSTRUCAO CIVIL, INCLUSIVE ENCARGOS SOCIAIS | H | 0.4635 | 16.55 | 7.67
| 01976 | MAO-DE-OBRA DE MARMORISTA DE MARMORE E GRANITO, INCLUSIVE ENCARGOS SOCIAIS | H | 0.412 | 22.86 | 9.41
| 03429 | 07.001.0130-1 ARGAMASSA CIM.,SAIBRO,AREIA 1:3:3,PREPARO MANUAL | M3 | 0.01 | 410.15 | 4.1
| 03077 | 07.001.0010-1 PASTA DE CIMENTO COMUM | M3 | 0.0008 | 740.91 | 0.59
|  |  |  | TOTAL |  | 101.89
X | [5 empty] | TOTAL 11.0 | 223323.46 | 273491.65
12.0 |  | PAVIMENTAÇÃO / EXTERNO
12.1 | 08.027.0036-0 | MEIO-FIO CURVO DE CONCRETO SIMPLES FCK=15MPA,MOLDADO NO LOCAL,TIPO DER-RJ,MEDINDO 0,15M NA BASE E COM ALTURA DE 0,45M,RE JUNTAMENTO COM ARGAMASSA DE CIMENTO E AREIA,NO TRACO 1:3,5,COM FORNECIMENTO DE TODOS OS MATERIAIS,ESCAVACAO E REATERRO (OBS.:10%- PECA CURVA 13,3%- PECA CURVA (10%) E DESGASTE DE FERRAMENTAS E EPI (3%)). | M | 33.6 | 109.64 | 134.27 | 3683.9 | 4511.47
| 01999 | MAO-DE-OBRA DE SERVENTE DA CONSTRUCAO CIVIL, INCLUSIVE ENCARGOS SOCIAIS | H | 0.3399 | 16.55 | 5.62
| 01991 | MAO-DE-OBRA DE CALCETEIRO, INCLUSIVE ENCARGOS SOCIAIS | H | 0.1133 | 22.86 | 2.59
| 01764 | 11.002.0035-1 LANCAMENTO CONC.S/ARM.2,0M3/H, HORIZ. | M3 | 0.0682 | 75.35 | 5.13
| 01745 | 11.002.0013-1 PREPARO CONCR. BETON. 320L; 2,0M3/H | M3 | 0.0682 | 82.58 | 5.63
| 01640 | 11.004.0021-1 FORMAS MADEIRA PARAM. PLANOS, 2 VEZES | M2 | 1.023 | 69.22 | 70.81
| 01635 | 11.001.0005-1 CONCRETO FCK 15MPA | M3 | 0.0682 | 277.38 | 18.91
| 01607 | 07.002.0030-1 ARGAMASSA CIM.,AREIA TRACO 1:4,PREPAROMECANICO | M3 | 0.00275 | 348.84 | 0.95
|  |  |  | TOTAL |  | 109.64
12.2 | So00000094990 | EXECUÇÃO DE PASSEIO (CALÇADA) OU PISO DE CONCRETO COM CONCRETO MOLDADO IN LOCO, FEITO EM OBRA, ACABAMENTO CONVENCIONAL, NÃO ARMADO. AF_07/2016 | M3 | 6.27 | 721.63 | 883.78 | 4524.62 | 5541.3
| So0004517 | SARRAFO *2,5 X 7,5* CM EM PINUS, MISTA OU EQUIVALENTE DA REGIAO - BRUTA | M | 2 | 2.14 | 4.28
| So0004460 | SARRAFO NAO APARELHADO *2,5 X 10* CM, EM MACARANDUBA, ANGELIM OU EQUIVALENTE DA REGIAO - BRUTA | M | 2.5 | 9.1 | 22.75
| So00000088316 | SERVENTE COM ENCARGOS COMPLEMENTARES | H | 4.239 | 23.42 | 99.27
| So00000088309 | PEDREIRO COM ENCARGOS COMPLEMENTARES | H | 1.983 | 29.96 | 59.41
| So00000088262 | CARPINTEIRO DE FORMAS COM ENCARGOS COMPLEMENTARES | H | 2.256 | 29.7 | 67
| So00000094964 | So00000094964 CONCRETO FCK = 20MPA, TRAÇO 1:2,7:3 (EM MASSA SECA DE CIMENTO/ AREIA MÉDIA/ BRITA 1) - PREPARO MECÂNICO COM BETONEIRA 400 L. AF_05/2021 | M3 | 1.213 | 386.58 | 468.92
|  |  |  | TOTAL |  | 721.63
12.3 | So00000095241 (COMPOSIÇÃO) | LASTRO DE CONCRETO MAGRO, APLICADO EM PISOS, LAJES SOBRE SOLO OU RADIERS, ESPESSURA DE 5 CM. AF_07/2016 | M2 | 125.48 | 19.19 | 23.5 | 2407.96 | 2948.78
| So00000088316 | SERVENTE COM ENCARGOS COMPLEMENTARES | H | 0.0741 | 23.42 | 1.73
| So00000088309 | PEDREIRO COM ENCARGOS COMPLEMENTARES | H | 0.2718 | 29.96 | 8.14
| So00000094968 | So00000094968 CONCRETO MAGRO PARA LASTRO, TRAÇO 1:4,5:4,5 (EM MASSA SECA DE CIMENTO/ AREIA MÉDIA/ BRITA 1) - PREPARO MECÂNICO COM BETONEIRA 600 L. AF_05/2021 | M3 | 0.03 | 310.75 | 9.32
|  |  |  | TOTAL |  | 19.19
12.4 | 13.370.0055-0 | PAVIMENTACAO COM PLACAS DE CONCRETO PRE-MOLDADAS,40X40X6CM FCK=10MPA,COM INTERSTICIOS DE 5CM,ASSENTE COM ARGAMASSA DE CI MENTO E AREIA,NO TRACO 1:8,EXCLUSIVE TOMADA DE JUNTAS E PREPARO DO TERRENO (OBS.:3%-DESGASTE DE FERRAMENTAS E EPI). | M2 | 125.48 | 78.02 | 95.55 | 9789.94 | 11989.61
| 00349 | PINUS, EM PECAS DE 2,50X30,00CM (1"X12") | M | 1 | 9.23 | 9.23
| 01999 | MAO-DE-OBRA DE SERVENTE DA CONSTRUCAO CIVIL, INCLUSIVE ENCARGOS SOCIAIS | H | 0.927 | 16.55 | 15.34
| 01990 | MAO-DE-OBRA DE CARPINTEIRO DE FORMA DE CONCRETO, INCLUSIVE ENCARGOS SOCIAIS | H | 0.618 | 22.86 | 14.12
| 01968 | MAO-DE-OBRA DE PEDREIRO, INCLUSIVE ENCARGOS SOCIAIS | H | 0.309 | 22.86 | 7.06
| 01758 | 11.002.0029-1 LANCAMENTO CONC.S/ARM.2,0M3/H/HORIZ/VERT | M3 | 0.05 | 110.86 | 5.54
| 01745 | 11.002.0013-1 PREPARO CONCR. BETON. 320L; 2,0M3/H | M3 | 0.05 | 82.58 | 4.12
| 01633 | 11.001.0001-1 CONCRETO FCK 10MPA | M3 | 0.05 | 258.93 | 12.94
| 01609 | 07.002.0045-1 ARGAMASSA CIM.,AREIA TRACO 1:8,PREPAROMECANICO | M3 | 0.03 | 322.57 | 9.67
|  |  |  | TOTAL |  | 78.02
12.5 | So00000092401 | EXECUÇÃO DE VIA EM PISO INTERTRAVADO, COM BLOCO RETANGULAR DE 20 X 10 CM, ESPESSURA 10 CM. AF_12/2015 | M2 | 46.74 | 88.35 | 108.2 | 4129.47 | 5057.26
| So0040524 | BLOQUETE/PISO INTERTRAVADO DE CONCRETO - MODELO ONDA/16 FACES/RETANGULAR/TIJOLINHO/PAVER/HOLANDES/PARALELEPIPEDO, 20 CM X 10 CM, E = 10 CM, RESISTENCIA DE 35 MPA (NBR 9781), COR NATURAL | M2 | 1.0131 | 63.08 | 63.9
| So0004741 | PO DE PEDRA (POSTO PEDREIRA/FORNECEDOR, SEM FRETE) | M3 | 0.0109 | 61.24 | 0.66
| So0000370 | AREIA MEDIA - POSTO JAZIDA/FORNECEDOR (RETIRADO NA JAZIDA, SEM TRANSPORTE) | M3 | 0.0568 | 67.66 | 3.84
| So00000088316 | SERVENTE COM ENCARGOS COMPLEMENTARES | H | 0.3638 | 23.42 | 8.52
| So00000088260 | CALCETEIRO COM ENCARGOS COMPLEMENTARES | H | 0.3638 | 29.8 | 10.84
| So00000091285 | So00000091285 CORTADORA DE PISO COM MOTOR 4 TEMPOS A GASOLINA, POTÊNCIA DE 13 HP, COM DISCO DE CORTE DIAMANTADO SEGMENTADO PARA CONCRETO, DIÂMETRO DE 350 MM, FURO DE 1" (14 X 1") - CHI DIURNO. AF_08/2015 | CHI | 0.1685 | 0.76 | 0.12
| So00000091283 | So00000091283 CORTADORA DE PISO COM MOTOR 4 TEMPOS A GASOLINA, POTÊNCIA DE 13 HP, COM DISCO DE CORTE DIAMANTADO SEGMENTADO PARA CONCRETO, DIÂMETRO DE 350 MM, FURO DE 1" (14 X 1") - CHP DIURNO. AF_08/2015 | CHP | 0.0135 | 23.31 | 0.31
| So00000091278 | So00000091278 PLACA VIBRATÓRIA REVERSÍVEL COM MOTOR 4 TEMPOS A GASOLINA, FORÇA CENTRÍFUGA DE 25 KN (2500 KGF), POTÊNCIA 5,5 CV - CHI DIURNO. AF_08/2015 | CHI | 0.1751 | 0.52 | 0.09
| So00000091277 | So00000091277 PLACA VIBRATÓRIA REVERSÍVEL COM MOTOR 4 TEMPOS A GASOLINA, FORÇA CENTRÍFUGA DE 25 KN (2500 KGF), POTÊNCIA 5,5 CV - CHP DIURNO. AF_08/2015 | CHP | 0.0069 | 10.17 | 0.07
|  |  |  | TOTAL |  | 88.35
12.6 | 14.010.0010-0 | MASTRO METALICO EM TUBO DE FERRO GALVANIZADO DE 3" COM ALTURA DE 6,00M,EQUIPADO COM ROLDANA COM FIXACAO EM PRISMA DE CON CRETO DE 30X30X50CM.FORNECIMENTO E COLOCACAO (OBS.:3%-DESGASTE DE FERRAMENTAS E EPI 56%-ROLDANAS E DEMAIS MATERIAIS). | UN | 3 | 1278.7 | 1566.02 | 3836.1 | 4698.06
| 00197 | TUBO DE ACO GALVANIZADO, COM COSTURA, PESADO, NBR 5580, DN=3" | M | 10.296 | 84.25 | 867.43
| 01999 | MAO-DE-OBRA DE SERVENTE DA CONSTRUCAO CIVIL, INCLUSIVE ENCARGOS SOCIAIS | H | 8.24 | 16.55 | 136.37
| 01968 | MAO-DE-OBRA DE PEDREIRO, INCLUSIVE ENCARGOS SOCIAIS | H | 8.24 | 22.86 | 188.36
| 01635 | 11.001.0005-1 CONCRETO FCK 15MPA | M3 | 0.312 | 277.38 | 86.54
|  |  |  | TOTAL |  | 1278.7
12.7 | 09.001.0020-0 | PLANTIO DE GRAMA EM PLACAS TIPO ESMERALDA,INCLUSIVE FORNECIMENTO DA GRAMA E TRANSPORTE,EXCLUSIVE PREPARO DO TERRENO E O MATERIAL PARA ESTE (OBS.:3%-DESGASTE DE FERRAMENTAS E EPI). | M2 | 207.8 | 11.33 | 13.87 | 2354.37 | 2882.18
| 00699 | GRAMA EM PLACAS, TIPO ESMERALDA, COM TRANSPORTE | M2 | 1.02 | 6.5 | 6.63
| 01901 | MAO-DE-OBRA DE SERVENTE PARA SERVICOS DECONSERVACAO, INCLUSIVE ENCARGOS SOCIAIS | H | 0.3605 | 13.06 | 4.7
|  |  |  | TOTAL |  | 11.33
12.8 | 09.003.0162-0 | ESPECIES VEGETAIS COM ALTURA DE(0,10 A 0,40)M,TIPO JASMIM ESTRELA,CAETIZINHO,CANA DA INDIA, CANA-INDICA,BIRI, CURCULIGO, GENGIBRE AZUL,IXORA ANA,PLANTA DA VIDA,ARARUTA,RHOEO,COPO DELEITE OU SIMILAR E CONSIDERANDO 12 MUDAS P/M2.FORNECIMENTO | M2 | 10 | 13.2 | 16.16 | 132 | 161.6
| 10875 | PLANTA ESP.VEG.C/ALT.(0,10 A 0,40)M, TIPO JASMINUM NITIDUM (JASMIM ESTRELA) | UN | 12 | 1.1 | 13.2
|  |  |  | TOTAL |  | 13.2
12.9 | So00000094993 | EXECUÇÃO DE PASSEIO (CALÇADA) OU PISO DE CONCRETO COM CONCRETO MOLDADO IN LOCO, USINADO, ACABAMENTO CONVENCIONAL, ESPESSURA 12 CM, ARMADO. AF_07/2016 | M2 | 14.38 | 104.97 | 128.55 | 1509.46 | 1848.54
| So0007156 | TELA DE ACO SOLDADA NERVURADA, CA-60, Q-196, (3,11 KG/M2), DIAMETRO DO FIO = 5,0 MM, LARGURA = 2,45 M, ESPACAMENTO DA MALHA = 10 X 10 CM | M2 | 1.1224 | 40.75 | 45.73
| So0004517 | SARRAFO *2,5 X 7,5* CM EM PINUS, MISTA OU EQUIVALENTE DA REGIAO - BRUTA | M | 0.45 | 2.14 | 0.96
| So0003777 | LONA PLASTICA PESADA PRETA, E = 150 MICRA | M2 | 1.128 | 1.23 | 1.38
| So0034492 | CONCRETO USINADO BOMBEAVEL, CLASSE DE RESISTENCIA C20, COM BRITA 0 E 1, SLUMP = 100 +/- 20 MM, EXCLUI SERVICO DE BOMBEAMENTO (NBR 8953) | M3 | 0.14 | 310 | 43.4
| So00000088316 | SERVENTE COM ENCARGOS COMPLEMENTARES | H | 0.2537 | 23.42 | 5.94
| So00000088309 | PEDREIRO COM ENCARGOS COMPLEMENTARES | H | 0.1183 | 29.96 | 3.54
| So00000088262 | CARPINTEIRO DE FORMAS COM ENCARGOS COMPLEMENTARES | H | 0.1354 | 29.7 | 4.02
|  |  |  | TOTAL |  | 104.97
X | [5 empty] | TOTAL 12.0 | 32367.82 | 39638.8
13.0 |  | GRADIL
13.1 | 14.002.0199-0 (COMPOSIÇÃO) | GRADIL FIXO ELETROFUNDIDO, MALHA 65 X 132 MM FIOS HORIZONTAIS 4,76 MM DE DIÂMETRO E BARRAS CHATAS VERTICAIS DE 25 X 2,0 MM DE ESPESSURA NAS MEDIDAS DE 1650 DE LARGURA X 2114 MM DE ALTURA. FIXADO COM MONTENTE EM BARRA CHATA 76 X 8 MM CHUMBADO | M2 | 53.74 | 438.16 | 536.61 | 23546.71 | 28837.42
| MERCADO | GRADIL FIXO ELETROFUNDIDO, MALHA 65 X 132 MM FIOS HORIZONTAIS 4,76 MM DE DIÂMETRO E BARRAS CHATAS VERTICAIS DE 25 X 2,0 MM DE ESPESSURA NAS MEDIDAS DE 1650 DE LARGURA X 2114 MM DE ALTURA. FIXADO COM MONTENTE EM BARRA CHATA 76 X 8 MM CHUMBADO | M2 | 1 | 296.15 | 296.15
| 01999 | MAO-DE-OBRA DE SERVENTE DA CONSTRUCAO CIVIL, INCLUSIVE ENCARGOS SOCIAIS | H | 3.4505 | 16.55 | 57.1
| 06913 | MAO-DE-OBRA DE SERRALHEIRO DA CONSTRUCAOCIVIL, INCLUSIVE ENCARGOS SOCIAIS | H | 3.4505 | 24.61 | 84.91
|  |  |  | TOTAL |  | 438.16
| MERCADO | GRADIL FIXO ELETROFUNDIDO, MALHA 65 X 132 MM FIOS HORIZONTAIS 4,76 MM DE DIÂMETRO E BARRAS CHATAS VERTICAIS DE 25 X 2,0 MM DE ESPESSURA NAS MEDIDAS DE 1650 DE LARGURA X 2114 MM DE ALTURA. FIXADO COM MONTENTE EM BARRA CHATA 76 X 8 MM CHUMBADO // GRADEMAX GRADIL ELETROFUNDIDO // CNPJ: 18.092.508/0001-22 | M2 | 1 | 347.3 | 347.3
| MERCADO | GRADIL FIXO ELETROFUNDIDO, MALHA 65 X 132 MM FIOS HORIZONTAIS 4,76 MM DE DIÂMETRO E BARRAS CHATAS VERTICAIS DE 25 X 2,0 MM DE ESPESSURA NAS MEDIDAS DE 1650 DE LARGURA X 2114 MM DE ALTURA. FIXADO COM MONTENTE EM BARRA CHATA 76 X 8 MM CHUMBADO // GRADISA SOLUÇÕES EM FERRO LTDA // CNPJ: 24.583.673/001-80 | M2 | 1 | 265.87 | 265.87
| MERCADO | GRADIL FIXO ELETROFUNDIDO, MALHA 65 X 132 MM FIOS HORIZONTAIS 4,76 MM DE DIÂMETRO E BARRAS CHATAS VERTICAIS DE 25 X 2,0 MM DE ESPESSURA NAS MEDIDAS DE 1650 DE LARGURA X 2114 MM DE ALTURA. FIXADO COM MONTENTE EM BARRA CHATA 76 X 8 MM CHUMBADO // METALGRADE PISOS INDUSTRIAIS S.A. // CNPJ: 46.307.989/0001-81 | M2 | 1 | 296.15 | 296.15
[5 empty] | TOTAL MÉDIA | 296.15
13.2 | 14.002.0199-0 (COMPOSIÇÃO) | PORTÃO DE CORRER EM GRADIL METÁLICO, CONFORME PROJETO DE ESQUADRIAS, INCLUSIVE FERRAGENS | M2 | 11.56 | 971.17 | 1189.39 | 11226.72 | 13749.34
| MERCADO | PORTÃO DE CORRER EM GRADIL METÁLICO, CONFORME PROJETO DE ESQUADRIAS, INCLUSIVE FERRAGENS | M2 | 1 | 829.16 | 829.16
| 01999 | MAO-DE-OBRA DE SERVENTE DA CONSTRUCAO CIVIL, INCLUSIVE ENCARGOS SOCIAIS | H | 3.4505 | 16.55 | 57.1
| 06913 | MAO-DE-OBRA DE SERRALHEIRO DA CONSTRUCAOCIVIL, INCLUSIVE ENCARGOS SOCIAIS | H | 3.4505 | 24.61 | 84.91
|  |  |  | TOTAL |  | 971.17
| MERCADO | PORTÃO DE CORRER EM GRADIL METÁLICO, CONFORME PROJETO DE ESQUADRIAS, INCLUSIVE FERRAGENS | M2 | 1 | 829.16 | 829.16
| MERCADO | PORTÃO DE CORRER EM GRADIL METÁLICO, CONFORME PROJETO DE ESQUADRIAS, INCLUSIVE FERRAGENS | M2 | 1 | 941 | 941
| MERCADO | PORTÃO DE CORRER EM GRADIL METÁLICO, CONFORME PROJETO DE ESQUADRIAS, INCLUSIVE FERRAGENS // METALGRADE PISOS INDUSTRIAIS S.A. // CNPJ: 46.307.989/0001-81 | M2 | 1 | 808.67 | 808.67
[5 empty] | TOTAL MÉDIA | 829.16
X | [5 empty] | TOTAL 13.0 | 34773.43 | 42586.76
14.0 |  | TRANSPORTE E BOTA-FORA
14.1 | 04.014.0095-0 | RETIRADA DE ENTULHO DE OBRA COM CACAMBA DE ACO TIPO CONTAINER COM 5M3 DE CAPACIDADE,INCLUSIVE CARREGAMENTO,TRANSPORTE E DESCARREGAMENTO.CUSTO POR UNIDADE DE CACAMBA E INCLUI A TAXA PARA DESCARGA EM LOCAIS AUTORIZADOS (OBS.:3%-DESGASTE DE FERRAMENTAS E EPI). | UN | 15 | 260.22 | 318.69 | 3903.3 | 4780.35
| 01999 | MAO-DE-OBRA DE SERVENTE DA CONSTRUCAO CIVIL, INCLUSIVE ENCARGOS SOCIAIS | H | 0.618 | 16.55 | 10.22
| 10962 | ALUGUEL CACAMBA DE ACO TIPO CONTAINER C/5M3 CAPAC.P/RETIRADA ENTULHO OBRA,INCL.CARREGA.,TRANSP.E DESCAR.LOCAIS AUTORIZ. | UN | 1 | 250 | 250
|  |  |  | TOTAL |  | 260.22
X | [5 empty] | TOTAL 13.0 | 3903.3 | 4780.35
x |  |  |  |  | TOTAL GERAL |  | 1523268.96 | 1865403.67
| SI00000090820 | PORTA DE MADEIRA PARA PINTURA, SEMI-OCA (LEVE OU MÉDIA), 60X210CM, ESPESSURA DE 3,5CM, INCLUSO DOBRADIÇAS - FORNECIMENTO E INSTALAÇÃO. AF_12/2019 | UN | 1 | 264.77 | 264.77
| 02922 | FECHADURA,P/PORTA INT.MAD.,FER.,ACAB.CROM.,MACAN.TIPO ALAV.ZAMAK OU LATAO CROM.OU POL.ESP.RET.OU SEMI-ELIP.FER.LAT.CROMA | UN | 1 | 27.61 | 27.61
| 0011055 | PARAFUSO ROSCA SOBERBA ZINCADO CABECA CHATA FENDA SIMPLES 3,5 X 25 MM (1 ") | UN | 19.8 | 0.08 | 1.58
| 0010553 | PORTA DE MADEIRA, FOLHA MEDIA (NBR 15930) DE 600 X 2100 MM, DE 35 MM A 40 MM DE ESPESSURA, NUCLEO SEMI-SOLIDO (SARRAFEADO), CAPA LISA EM HDF, ACABAMENTO EM PRIMER PARA PINTURA | UN | 1 | 139.18 | 139.18
| 0002432 | DOBRADICA EM ACO/FERRO, 3 1/2" X 3", E= 1,9 A 2 MM, COM ANEL, CROMADO OU ZINCADO, TAMPA BOLA, COM PARAFUSOS | UN | 3 | 24.83 | 74.49
| SI00000088316 | SERVENTE COM ENCARGOS COMPLEMENTARES | H | 0.641 | 21.13 | 13.54
| SI00000088261 | CARPINTEIRO DE ESQUADRIA COM ENCARGOS COMPLEMENTARES | H | 1.282 | 28.06 | 35.97
|  |  |  | TOTAL |  | 292.37
| SI00000090822 | PORTA DE MADEIRA PARA PINTURA, SEMI-OCA (LEVE OU MÉDIA), 80X210CM, ESPESSURA DE 3,5CM, INCLUSO DOBRADIÇAS - FORNECIMENTO E INSTALAÇÃO. AF_12/2019 | UN | 1 | 288.9 | 288.9
| 02922 | FECHADURA,P/PORTA INT.MAD.,FER.,ACAB.CROM.,MACAN.TIPO ALAV.ZAMAK OU LATAO CROM.OU POL.ESP.RET.OU SEMI-ELIP.FER.LAT.CROMA | UN | 1 | 27.61 | 27.61
| 0011055 | PARAFUSO ROSCA SOBERBA ZINCADO CABECA CHATA FENDA SIMPLES 3,5 X 25 MM (1 ") | UN | 19.8 | 0.08 | 1.58
| 0010555 | PORTA DE MADEIRA, FOLHA MEDIA (NBR 15930) DE 800 X 2100 MM, DE 35 MM A 40 MM DE ESPESSURA, NUCLEO SEMI-SOLIDO (SARRAFEADO), CAPA LISA EM HDF, ACABAMENTO EM PRIMER PARA PINTURA | UN | 1 | 153.12 | 153.12
| 0002432 | DOBRADICA EM ACO/FERRO, 3 1/2" X 3", E= 1,9 A 2 MM, COM ANEL, CROMADO OU ZINCADO, TAMPA BOLA, COM PARAFUSOS | UN | 3 | 24.83 | 74.49
| SI00000088316 | SERVENTE COM ENCARGOS COMPLEMENTARES | H | 0.773 | 21.13 | 16.33
| SI00000088261 | CARPINTEIRO DE ESQUADRIA COM ENCARGOS COMPLEMENTARES | H | 1.546 | 28.06 | 43.38
|  |  |  | TOTAL |  | 316.51