## BDI Desonerado (2)
|  | Estado do Rio de Janeiro |  | Orç. nº : | J.Nardelli
|  | Prefeitura Municipal de Barra Mansa |  | Rev. nº : | 00
|  | Secretaria Municipal de Ordem Pública |  | Data : | 08/10/2019
Substituição e acréscimo dos abrigos e urbanização do entorno no ponto de ônibus sito a Rua José Marcelino de Camargo, em frente a Rua José Martorano, Centro.
Cálculo do BDI - DESONERADO
Estes itens aplicam-se diretamente aos Custos Diretos dos itens da obra :
| AC = Administração Central |  |  |  | 3.5 | % | TCU 1º Quartil
| SG = Seguro e Garantia |  |  |  | 0 | % | TCU 1º Quartil
| R = Risco |  |  |  | 0 | % | TCU 1º Quartil
| DF = Despesas Financeiras |  |  |  | 0.5 | % | TCU 1º Quartil
Estes Tributos aplicam-se diretamente ao Preço de Venda dos itens da obra :
TM = Tributo Municipal
|  | ISS |  |  | 3
TF = Tributo Federal (exceto IR e CSLL)
|  | PIS |  |  | 0.65
|  | COFINS |  |  | 3
| CPRB = Contribuição Previdenciária sobre a Receita Bruta |  |  |  | 4.5
(Com Desoneração)
|  |  | Total Simples |  | 11.15 | %
Esta é a Margem de Lucro esperada :
| L = Lucro / Remuneração |  |  |  | 1 | % | TCU 1º Quartil
BDI | ............................................................. |  |  |  | 18.2416 | %
BDI = | ((1+(AC/100)+(SG/100)+(R/100)) x (1+DF/100) x (1+L/100) |  |  | - 1 x 100 |  |  |  | BDI = | 18.2416
1-(TM/100)-(TF/100)-(CPRB/100)
BDI = (1+AC+S+R+G) x (1+DF) x (1+L) - 1
( 1 – I )
Onde:
AC: taxa de administração central;
S: taxa de seguros;
R: taxa de riscos;
G: taxa de garantias;
DF: taxa de despesas financeiras;
L: taxa de lucro/remuneração;
I: taxa de incidência de impostos (PIS, COFINS, ISS).
O BDI foi calculado utilizando-se a Tabela com os percentuais mínimos dos itens que compõem o BDI, relativos à Construção de Edifícios, do Acordão vigente do TCU.
(Informativo nº 028/2015/GIGOVVR - CEF, em E-mail de 02/Dez/2015).
(E-mail de 25/Nov/2014, da GIGOVVR - CEF).

## Memoria Quantitativo
PREFEITURA MUNICIPAL DE BARRA MANSA
SECRETARIA MUNICIPAL DE ORDEM PÚBLICA
MEMÓRIA DE LEVANTAMENTO DE QUANTITATIVOS
OBRA/SERVIÇO:
Substituição e acréscimo dos abrigos e urbanização do entorno no ponto de ônibus sito a Rua José Marcelino de Camargo, em frente a Rua José Martorano, Centro.
LEVANTAMENTO: J.NARDELLI |  | DATA: 08/10/2019
1.0 | SERVIÇOS PRELIMINARES
1.1 | PLACA DE IDENTIFICACAO DE OBRA PUBLICA, IPO BANNER/PLOTTER
| ITEM | CALCULO
| 1 UNID. | 2,4x1,2= 2,88 m² | 2.88
| TOTAL | 2,88= 2,88 m² | 2.88
1.2 | TAPUME DE VEDACAO OU PROTECAO, 2,00M DE ALTURA, EXECUTADO
| ITEM | CALCULO
LEVANTAMENTO DIRETO NO DESENHO EM CAD
| 3 UNID | (129+ 5+4)x2= 276,00 m² | 276
| TOTAL | 276,00= 276,00 m² | 276
1.3 | CERCA PROTETORA DE BORDA DE VALA OU OBRA, COM TELA PLASTIC
| ITEM | CALCULO
LEVANTAMENTO DIRETO NO DESENHO EM CAD
| 2 UNID | 158,5x1,2= 190,20 m² | 190.2
| TOTAL | 190,20= 190,20 m² | 190.2
1.4 | RETIRADA DE POSTE DE CONCRETO OU ACO,DE 3,50 A 9,00M (OBS.
| ITEM | CALCULO
LEVANTAMENTO PELO PROJETISTA
| PROJETO | 3= 3,00 Un | 3
| TOTAL | 3,00= 3,00 Un | 3
1.5 | DEMOLICAO COM EQUIPAMENTO DE AR COMPRIMIDO,DE PASSEIO CIME
| ITEM | CALCULO
LEVANTAMENTO PELO PROJETISTA
| PROJETO | 366,48= 366,48 m² | 366.48
| TOTAL | 366,48= 366,48 m² | 366.48
1.6 | LEVANTAMENTO E REASSENTAMENTO DE MEIO-FIO (OBS.:3%-DESGAST
| ITEM | CALCULO
LEVANTAMENTO C/FERRAMENTA CAD
| PROJETO | 17,15+12,45+30,05= 72,75 m | 72.75
| TOTAL | 72,75= 72,75 m | 72.75
1.7 | ARRANCAMENTO DE MEIOS-FIOS,DE GRANITO OU CONCRETO,RETOS OU
| ITEM | CALCULO
LEVANTAMENTO C/FERRAMENTA CAD
| PROJETO | 3,7+6,15+2,75+2+2,5+1,75+4,1= 9,85 m | 9.85
| TOTAL | 9,85= 9,85 m | 9.85
1.8 | DEMOLICAO,COM EQUIPAMENTO DE AR COMPRIMIDO,DE MASSAS DE CO
| ITEM | CALCULO
LEVANTAMENTO DIRETO NO DESENHO EM CAD
| PROJETO | 4,45x0,2x(0,3+0,6)/2= 0,40 m³ | 0.4005
| TOTAL | 0,40= 0,40 m³ | 0.4
1.9 | REMOÇÃO, UTILIZANDO GUINDAUTO, DE ESTRUTURA DE CONCRETO PR
| ITEM | CALCULO
LEVANTAMENTO PELO PROJETISTA
| PROJETO | 5= 5,00 Un | 5
| TOTAL | 5,00= 5,00 Un | 5
1.10 | CARGA MANUAL E DESCARGA MECANICA DE MATERIAL A GRANEL(AGRE
| ITEM | CALCULO
LEVANTAMENTO PELO PROJETISTA
| MEIOS-FIOS | 9,85x0,08= 0,79 t | 0.788
| CONCRETO ARMADO | 0,4x2,4= 0,96 t | 0.96
| CALÇADA | 368,48x0,06x2,1= 46,43 t | 46.4285
| ATERRO DA CALÇADA | 368,48x0,05x1,8= 33,16 t | 33.1632
| TOTAL | 0,79+0,96+46,43+33,16= 81,34 t | 81.3397
1.11 | TRANSPORTE DE CARGA DE QUALQUER NATUREZA,EXCLUSIVE AS DESP
| ITEM | CALCULO
| MEIOS-FIOS, CALÇADA, CONCRETO | 114,5x10= 1.145,00 TxKm | 1145
| ABRIGOS | (2,2+2+2,8+0,4+0,8)x0,08x3x5x2,5x10= 246,00 TxKm | 246
| TOTAL | 1.145,00+246,00= 1.391,00 TxKm | 1391
1.12 | CAVALETE MINICADE (ALUGUEL),EQUIPADO COM PAINEIS REFLETIVO
| ITEM | CALCULO
LEVANTAMENTO DIRETO NO DESENHO EM CAD
| ANTEPROJETO | 5x2= 10,00 Un x mês | 10
| TOTAL | 10,00= 10,00 Un x mês | 10
1.13 | PLACA DE SINALIZACAO PREVENTIVA PARA OBRA NA VIA PUBLICA,D
| ITEM | CALCULO
LEVANTAMENTO DIRETO NO DESENHO EM CAD
| PROJETO | 6= 6,00 Un | 6
| TOTAL | 6,00= 6,00 Un | 6
2.0 | RECOMPOSIÇÕES E CONSTRUÇÕES
2.1 | CONCRETO ARMADO,FCK=20MPA,INCLUINDO MATERIAIS PARA 1,00M3
| ITEM | CALCULO
LEVANTAMENTO DIRETO NO DESENHO EM CAD
| NOVA RAMPA | 3,75x0,2x(0,3+0,6)/2= 0,34 m³ | 0.3375
| PLATAFORMA | (6,15+4,45)x0,2x0,6= 1,27 m³ | 1.272
| TOTAL | 0,34+1,27= 1,60 m³ | 1.6
2.2 | RECOMPOSIÇÃO DE CAMADA DE CAPEAMENTO DE CINTA DE CONCRETO
| ITEM | CALCULO
LEVANTAMENTO C/FERRAMENTA CAD
| NOVA RAMPA | 3,75x(0,2+(0,2+0,5)/2)= 2,06 m² | 2.0625
| PLATAFORMA | (6,15+4,45)x(0,3+0,5)= 8,48 m² | 8.48
| TOTAL | 2,06+8,48= 10,54 m² | 10.54
2.3 | MEIO-FIO RETO DE CONCRETO SIMPLES FCK=15MPA,PRE-MOLDADO,TI
| ITEM | CALCULO
PREVISÃO DE PERDA NO LEV. E REASSENTAMENT0
| PROJETO | 10= 10,00 m | 10
| TOTAL | 10,00= 10,00 m | 10
2.4 | ATERRO COM MATERIAL DE 1¦CATEGORIA, COMPACTADO MANUALMENTE
| ITEM | CALCULO
LEVANTAMENTO DIRETO NO DESENHO EM CAD
| NOVA RAMPA | 3,75x(5,03+4,62)/2x(0,1+0,4)/2= 2,71 m³ | 2.7141
| PLATAFORMA | (6,15+4,45)x0,2x0,6= 13,09 m³ | 13.0857
| TOTAL | 2,71+13,09= 15,79 m³ | 15.79
3.0 | URBANIZAÇÃO
3.1 | JARDINEIRAS
3.1.1 | ESCAVACAO MANUAL EM MATERIAL DE 1¦CATEGORIA,A CEU ABERTO,A
| ITEM | CALCULO
LEVANTAMENTO DIRETO NO DESENHO EM CAD
| CINTA | (1,43+15,9+1,03-0,3)x(0,15+0,5)x0,2= 2,35 m³ | 2.3478
| TOTAL | 2,35= 2,34 m³ | 2.34
3.1.2 | PERFURACAO MANUAL DE SOLO,A TRADO ATE 6" (OBS.:3% - DESGAS
| ITEM | CALCULO
LEVANTAMENTO DIRETO NO DESENHO EM CAD
| PROJETO | (6+2)x1,5= 12,00 m | 12
| TOTAL | 12,00= 12,00 m | 12
3.1.3 | CONCRETO ARMADO,FCK=20MPA,INCLUINDO MATERIAIS PARA 1,00M3
| ITEM | CALCULO
LEVANTAMENTO DIRETO NO DESENHO EM CAD
| CINTA | (1,43+15,9+1,03-0,3)x0,15x0,2= 0,54 m³ | 0.5418
| PILARETES | (6+2)x0,15x0,15x0,7= 0,13 m³ | 0.126
| ESCACAS | (6+2)x1,5xPI()x0,075^2= 0,21 m³ | 0.21206
| TOTAL | 0,54+0,13+0,21= 0,87 m³ | 0.87
3.1.4 | REATERRO DE VALA/CAVA COM MATERIAL DE BOA QUALIDADE,UTILIZ
| ITEM | CALCULO
LEVANTAMENTO DIRETO NO DESENHO EM CAD
| CINTA | (1,43+15,9+1,03-0,3)x0,5x0,2= 1,81 m³ | 1.806
| TOTAL | 1,81= 1,80 m³ | 1.8
3.1.5 | ALVENARIA DE BLOCOS DE CONCRETO 15X20X40CM,ASSENTES COM AR
| ITEM | CALCULO
LEVANTAMENTO PELO PROJETISTA
| PROJETO | 11,88= 11,88 m² | 11.88
| TOTAL | 11,88= 11,88 m² | 11.88
3.2 | EMBOCO COM ARGAMASSA DE CIMENTO E AREIA,NO TRACO 1:2 COM 1
| ITEM | CALCULO
LEVANTAMENTO PELO PROJETISTA
| PROJETO | 106,13= 106,13 m² | 106.13
| TOTAL | 106,13= 106,13 m² | 106.13
3.3 | REVESTIMENTO DE PAREDES OU MUROS COM FILETES DERIVADOS DE
| ITEM | CALCULO
LEVANTAMENTO PELO PROJETISTA
| PROJETO | 96,46= 96,46 m² | 96.46
| TOTAL | 96,46= 96,46 m² | 96.46
3.4 | PAVIMENTACAO LAJOTAS CONCRETO, JUNTAS RETA (SEM ANGULO ENT
| ITEM | CALCULO
LEVANTAMENTO PELO PROJETISTA
| PROJETO | 316,91= 316,91 m² | 316.91
| TOTAL | 316,91= 316,91 m² | 316.91
3.5 | PISO TATIL DE BORRACHA,DIRECIONAL,PARA PESSOAS COM NECESSI
| ITEM | CALCULO
LEVANTAMENTO PELO PROJETISTA
| PROJETO | 11,49= 11,49 m² | 11.49
| TOTAL | 11,49= 11,49 m² | 11.49
3.6 | PISO TATIL DE BORRACHA,ALERTA,PARA PESSOAS COM NECESSIDADE
| ITEM | CALCULO
LEVANTAMENTO PELO PROJETISTA
| PROJETO | 65,79= 65,79 m² | 65.79
| TOTAL | 65,79= 65,79 m² | 65.79
3.7 | PISO DE CONCRETO ARMADO MONOLITICO, C/JUNTA FRIA, ALISADO
| ITEM | CALCULO
LEVANTAMENTO PELO PROJETISTA
| PROJETO | 51,54= 51,54 m² | 51.54
| TOTAL | 51,54= 51,54 m² | 51.54
3.8 | CERCA DE VEDACAO ESTRUTURADA EM PECAS DE MADEIRA DE 3"X3",
| ITEM | CALCULO
LEVANTAMENTO PELO PROJETISTA
| PROJETO | 181,5= 181,50 m² | 181.5
| TOTAL | 181,50= 181,50 m² | 181.5
3.9 | BANCO DE DORMENTE
3.9.1 | FORNECIMENTO E ASSENTO DE BANCO, COM 2 PEÇAS DE 2,00M DE C
| ITEM | CALCULO
LEVANTAMENTO PELO PROJETISTA
| PROJETO | 5= 5,00 Un | 5
| TOTAL | 5,00= 5,00 Un | 5
3.9.2 | SUPORTE PARA BANCO DE MADEIRA (PÉS) EM BARRA CHATA DE 4"X
| ITEM | CALCULO
LEVANTAMENTO PELO PROJETISTA
| PROJETO | 5x3= 15,00 Un | 15
| TOTAL | 15,00= 15,00 Un | 15
4.0 | ILUMINAÇÃO
4.1 | CAIXA HAND-HOLE,PRE-MOLDADA,EM ANEL DE CONCRETO,CONFORME P
| ITEM | CALCULO
| ANTEPROJETO | 2= 2,00 Un | 2
| TOTAL | 2,00= 2,00 Un | 2
4.2 | DUTO ANELAR FLEXIVEL,NA COR CINZA CONCRETO,SINGELO,DE POLI
| ITEM | CALCULO
LEVANTAMENTO DIRETO NO DESENHO EM CAD
| ANTEPROJETO | 15+62+23= 100,00 m | 100
| TOTAL | 100,00= 100,00 m | 100
4.3 | ELETRODUTO DE PVC RIGIDO ROSQUEAVEL DE 1.1/4",INCLUSIVE CO
| ITEM | CALCULO
LEVANTAMENTO DIRETO NO DESENHO EM CAD
| ANTEPROJETO | 5= 5,00 m | 5
| TOTAL | 5,00= 5,00 m | 5
4.4 | CABO DE COBRE COM ISOLACAO SOLIDA EXTRUDADA,COM BAIXA EMIS
| ITEM | CALCULO
LEVANTAMENTO DIRETO NO DESENHO EM CAD
| ANTEPROJETO | 8x3+15+62x2+23+11x5= 241,00 m | 241
| TOTAL | 241,00= 241,00 m | 241
4.5 | LUMINARIA FECHADA,PARA ILUMINACAO DE PRACAS,RUAS ESTACIONA
| ITEM | CALCULO
LEVANTAMENTO DIRETO NO DESENHO EM CAD
| PROJETO | 11= 11,00 Un | 11
| TOTAL | 11,00= 11,00 Un | 11
5.0 | PAISAGISMO
5.1 | ENCHIMENTO DE CAVAS,SENDO UM TERCO COM TERRA PRETA VEGETAL
| ITEM | CALCULO
LEVANTAMENTO PELO PROJETISTA
| NOVA RAMPA | 8,42+0,51= 8,93 m³ | 8.93
| TOTAL | 8,93= 8,93 m³ | 8.93
5.2 | ESPECIES VEGETAIS COM ALTURA DE(0,60 A 1,50)M,TIPO CALLIAN
5.3 | PLANTIO DE PLANTAS DE COBERTURA VEGETAL,CONSIDERANDO 4 MUD
| ITEM | CALCULO
LEVANTAMENTO PELO PROJETISTA
| PROJETO | 15= 15,00 Un | 15
| TOTAL | 15,00= 15,00 Un | 15
5.4 | ESPECIES VEGETAIS COM ALTURA DE(0,60 A 1,50)M,TIPO CALLIAN
5.5 | PLANTIO DE PLANTAS DE COBERTURA VEGETAL,CONSIDERANDO 4 MUD
| ITEM | CALCULO
LEVANTAMENTO PELO PROJETISTA
| PROJETO | 20= 20,00 Un | 20
| TOTAL | 20,00= 20,00 Un | 20
6.0 | ABRIGOS |  | 7
6.1 | FUNDAÇÃO
6.1.1 | PERFURACAO MANUAL DE SOLO,A TRADO ACIMA DE 10" (OBS.:3% -
| ITEM | CALCULO
LEVANTAMENTO DIRETO NO DESENHO EM CAD
| PROJETO | 42= 42,00 m | 42
| TOTAL | 42,00= 42,00 m | 42
6.1.2 | ESCAVACAO MANUAL EM MATERIAL DE 1¦CATEGORIA,A CEU ABERTO,A
| ITEM | CALCULO
LEVANTAMENTO PELO PROJETISTA
| PROJETO | 13,15x(0,5/0,6)= 42,00 m³ | 42
| TOTAL | 42,00= 42,00 m³ | 42
6.1.3 | ESCAVACAO MANUAL EM MATERIAL DE 1¦CATEGORIA,A CEU ABERTO,P
| ITEM | CALCULO
LEVANTAMENTO PELO PROJETISTA
| PROJETO | 13,15x(0,1/0,6)= 2,19 m³ | 2.1917
| TOTAL | 2,19= 2,19 m³ | 2.19
6.1.4 | COMPACTACAO DE ATERRO,EM CAMADAS DE 15CM,COM MACO (OBS.:3%
| ITEM | CALCULO
LEVANTAMENTO PELO PROJETISTA
| PROJETO | 6,6= 6,60 m³ | 6.6
| TOTAL | 6,60= 6,60 m³ | 6.6
6.1.5 | CONCRETO DOSADO RACIONALMENTE PARA UMA RESISTENCIA CARACTE
| ITEM | CALCULO
LEVANTAMENTO PELO PROJETISTA
| PROJETO | 0,5= 0,50 m³ | 0.5
| TOTAL | 0,50= 0,50 m³ | 0.5
6.1.6 | CONCRETO DOSADO RACIONALMENTE PARA UMA RESISTENCIA CARACTE
| ITEM | CALCULO
LEVANTAMENTO PELO PROJETISTA
| PROJETO | 9,02= 9,02 m³ | 9.02
| TOTAL | 9,02= 9,02 m³ | 9.02
6.1.7 | PREPARO DE CONCRETO,COMPREENDENDO MISTURA E AMASSAMENTO EM
6.1.8 | LANCAMENTO DE CONCRETO EM PECAS SEM ARMADURA,INCLUSIVE O T
| ITEM | CALCULO
LEVANTAMENTO PELO PROJETISTA
| PROJETO | 9,52= 9,52 m³ | 9.52
| TOTAL | 9,52= 9,52 m³ | 9.52
6.1.9 | BARRA DE ACO CA-50,COM SALIENCIA OU MOSSA,COEFICIENTE DE C
6.1.10 | CORTE,DOBRAGEM,MONTAGEM E COLOCACAO DE FERRAGENS NAS FORMA
| ITEM | CALCULO
LEVANTAMENTO PELO PROJETISTA
| PROJETO | 1,23x28+3,77x14= 87,22 kg | 87.22
| TOTAL | 87,22= 87,22 kg | 87.22
6.1.11 | BARRA DE ACO CA-50,COM SALIENCIA OU MOSSA,COEFICIENTE DE C
6.1.12 | CORTE,DOBRAGEM,MONTAGEM E COLOCACAO DE FERRAGENS NAS FORMA
| ITEM | CALCULO
LEVANTAMENTO PELO PROJETISTA
| PROJETO | (12,95+7,98)x14x2= 474,32 kg | 474.32
| TOTAL | 474,32= 474,32 kg | 474.32
6.1.13 | CHUMBADOR EM AÇO CA-50, DIÂM. 12.5MM, COM 0,60M DE COMPRIM
| ITEM | CALCULO
LEVANTAMENTO PELO PROJETISTA
| PROJETO | 16x7= 112,00 Un | 112
| TOTAL | 112,00= 112,00 Un | 112
6.2 | ABRIGO DE PONTO DE ÔNIBUS, EM ESTRUTURA METÁLICA TUBULAR,
| ITEM | CALCULO
LEVANTAMENTO PELO PROJETISTA
| PROJETO | 1= 1,00 Un | 1
| TOTAL | 1,00= 1,00 Un | 1
6.3 | ABRIGO DE PONTO DE ÔNIBUS, EM ESTRUTURA METÁLICA TUBULAR,
| ITEM | CALCULO
LEVANTAMENTO PELO PROJETISTA
| PROJETO | 6= 6,00 Un | 6
| TOTAL | 6,00= 6,00 Un | 6

## Memoria Preço
PREFEITURA MUNICIPAL DE BARRA MANSA
SECRETARIA MUNICIPAL DE ORDEM PÚBLICA
COORDENADORIA DE TRÂNSITO E TRANSPORTE
MEMÓRIA DE CÁLCULO DE PREÇOS
Substituição e acréscimo dos abrigos e urbanização do entorno no ponto de ônibus sito a Rua José Marcelino de Camargo, em frente a Rua José Martorano, Centro.
ORÇAMENTO: J.Nardelli |  |  | BASE EMOP-RJ 10/19 - SINAPI 09/19
ITEM | EMOP-RJ | DESCRIÇÃO | UNID | QUANT. | P.UNITÁRIO | P.TOTAL
1.0 |  | DEMOLIÇÕES E ARRANCAMENTOS
1.1 | 02.020.0002-A | PLACA DE IDENTIFICACAO DE OBRA PUBLICA,TIPO BANNER/PLOTTER,CONSTITUIDA POR LONA E IMPRESSAO DIGITAL,INCLUSIVE SUPORTES D E MADEIRA.FORNECIMENTO E COLOCACAO (OBS.:3% - DESGASTE DE FERRAMENTAS E EPI). | M2 | 1 | 169.78 | 169.78
| 10806 | PLACA DE IDENTIFICACAO DE OBRA PUBLICA,TIPO BANNER/PLOTER, CONSTITUIDA POR LONAE IMPRESSAO DIGITAL | M2 | 1 | 65.32 | 65.32
| 00453 | PREGO COM OU SEM CABECA, EM CAIXAS DE 50KG, OU QUANTIDADES EQUIVALENTES, N§12X12A 18X30 | KG | 0.3 | 8.55 | 2.56
| 00368 | PINUS, EM PECAS DE 7,50X7,50CM (3"X3") | M | 9.2 | 3.79 | 34.86
| 20132 | MAO-DE-OBRA DE SERVENTE DA CONSTRUCAO CIVIL, INCLUSIVE ENCARGOS SOCIAIS DESONERADOS | H | 2.06 | 13.08 | 26.94
| 20045 | MAO-DE-OBRA DE CARPINTEIRO DE ESQUADRIASDE MADEIRA, INCLUSIVE ENCARGOS SOCIAISDESONERADOS | H | 2.06 | 19.43 | 40.02
|  |  |  | TOTAL |  | 169.7
1.2 | 02.002.0007-5 | TAPUME DE VEDACAO OU PROTECAO, 2,00M DE ALTURA, EXECUTADO COM TELHAS TRAPEZOIDAIS DE ACO GALVANIZADO, ESPESSURA DE 0,5MM, ESTAS COM 3 VEZES DE UTILIZACAO, INCLUSIVE ENGRADAMENTO DE MADEIRA, UTILIZADO 2 VEZES, EXCLUSIVE PINTURA (OBS.:3% - DESGASTE DE FERRAMENTAS E EPI). | M2 |  | 19.63
| AJUSTE | DE 4 VEZES PARA 3 VEZES A UTILIZAÇÃO
| 02.002.0007-A | TAPUME DE VEDACAO OU PROTECAO EXECUTADO COM TELHAS TRAPEZOIDAIS DE ACO GALVANIZADO,ESPESSURA DE 0,5MM,ESTAS COM 4 VEZES DE UTILIZACAO,INCLUSIVE ENGRADAMENTO DE MADEIRA,UTILIZADO 2VEZES, EXCLUSIVE PINTURA (OBS.:3% - DESGASTE DE FERRAMENTAS E EPI). | M2 |  | 17.28
| 13732 | TELHA TRAPEZOIDAL EM ACO GALVANIZADO, ESPESSURA DE 0,5MM | M2 | 0.2625 | 29.89
| 13732 | TELHA TRAPEZOIDAL EM ACO GALVANIZADO, ESPESSURA DE 0,5MM =0,2625*4/3 | M2 | 0.35 | 30 | 10.5
| 00453 | PREGO COM OU SEM CABECA, EM CAIXAS DE 50KG, OU QUANTIDADES EQUIVALENTES, N§12X12A 18X30 | KG | 0.05 | 8.55 | 0.42
| 00368 | PINUS, EM PECAS DE 7,50X7,50CM (3"X3") | M | 0.8 | 3.79
| 00368 | PINUS, EM PECAS DE 7,50X7,50CM (3"X3") =0,8*2/3 | M | 0.53333 | 3.79 | 2.02
| 20132 | MAO-DE-OBRA DE SERVENTE DA CONSTRUCAO CIVIL, INCLUSIVE ENCARGOS SOCIAIS DESONERADOS | H | 0.206 | 13.08 | 2.69
| 20045 | MAO-DE-OBRA DE CARPINTEIRO DE ESQUADRIASDE MADEIRA, INCLUSIVE ENCARGOS SOCIAISDESONERADOS | H | 0.206 | 19.43 | 4
|  |  |  | TOTAL |  | 19.63
1.3 | 02.011.0010-A | CERCA PROTETORA DE BORDA DE VALA OU OBRA,COM TELA PLASTICA NA COR LARANJA OU AMARELA,CONSIDERANDO 2 VEZES DE UTILIZACAO, INCLUSIVE APOIOS,FORNECIMENTO,COLOCACAO E RETIRADA (OBS.:45%-MAO DE OBRA,APOIOS E PERDAS DE MATERIAL). | M2 | 1 | 0.78 | 0.78
| 07529 | TELA PLASTICA PARA SINALIZACAO DE OBRAS,EM BOBINAS DE (50X1,20)M | M | 0.609 | 1.29 | 0.78
|  |  |  | TOTAL |  | 0.78
1.4 | 21.004.0095-A | RETIRADA DE POSTE DE CONCRETO OU ACO,DE 3,50 A 9,00M (OBS.:3%-DESGASTE DE FERRAMENTAS E EPI). | UN | 1 | 91.62 | 91.62
| 20005 | MAO-DE-OBRA DE AJUDANTE DE MONTADOR ELETROMECANICO (ILUMINACAO PUBLICA), INCLUSIVE ENCARGOS SOCIAIS DESONERADOS | H | 8.24 | 11.12 | 91.62
|  |  |  | TOTAL |  | 91.62
1.5 | 05.002.0014-A | DEMOLICAO COM EQUIPAMENTO DE AR COMPRIMIDO,DE PASSEIO CIMENTADO COM ESPESSURA ATE 10CM,INCLUSIVE EMPILHAMENTO LATERAL DE NTRO DO CANTEIRO DE SERVICO (OBS.:3%-DESGASTE DE FERRAMENTAS E EPI). | M2 | 1 | 8.82 | 8.82
| 20132 | MAO-DE-OBRA DE SERVENTE DA CONSTRUCAO CIVIL, INCLUSIVE ENCARGOS SOCIAIS DESONERADOS | H | 0.12875 | 13.08 | 1.68
| 20111 | MAO-DE-OBRA DE OPERADOR DE MAQUINA (TRATOR, ETC.), INCLUSIVE ENCARGOS SOCIAIS DESONERADOS | H | 0.064375 | 20.29 | 1.3
| 20047 | MAO-DE-OBRA DE CAVOUQUEIRO, INCLUSIVE ENCARGOS SOCIAIS DESONERADOS | H | 0.12875 | 18.05 | 2.32
| 30808 | 19.011.0002-D COMPRESSOR AR 170PCM 40CV (CF) | H | 0.0125 | 13.79 | 0.17
| 30807 | 19.011.0002-C COMPRESSOR AR 170PCM 40CV (CP) | H | 0.05 | 64.56 | 3.22
| 30609 | 19.005.0037-E ROMPEDOR PNEUMATICO DE 32,6KG DE PESO,EXCLUSIVE OPERADOR,PONTEIRA E MANGUEIRA,(CI) | H | 0.025 | 0.64 | 0.01
| 30608 | 19.005.0037-C ROMPEDOR PNEUMATICO DE 32,6KG DE PESO,EXCLUSIVE OPERADOR,PONTEIRA E MANGUEIRA(CP) | H | 0.1 | 0.96 | 0.09
|  |  |  | TOTAL |  | 8.79
1.6 | 08.012.0001-A | LEVANTAMENTO E REASSENTAMENTO DE MEIO-FIO (OBS.:3%-DESGASTE DE FERRAMENTAS E EPI). | M | 1 | 44.94 | 44.94
| 20132 | MAO-DE-OBRA DE SERVENTE DA CONSTRUCAO CIVIL, INCLUSIVE ENCARGOS SOCIAIS DESONERADOS | H | 2.678 | 13.08 | 35.02
| 20115 | MAO-DE-OBRA DE PEDREIRO, INCLUSIVE ENCARGOS SOCIAIS DESONERADOS | H | 0.1236 | 18.05 | 2.23
| 20042 | MAO-DE-OBRA DE CALCETEIRO, INCLUSIVE ENCARGOS SOCIAS DESONERADOS | H | 0.412 | 18.05 | 7.43
| 30164 | 07.002.0030-B ARGAMASSA CIM.,AREIA TRACO 1:4,PREPAROMECANICO | M3 | 0.001 | 253.69 | 0.25
|  |  |  | TOTAL |  | 44.93
1.7 | 05.001.0142-A | ARRANCAMENTO DE MEIOS-FIOS,DE GRANITO OU CONCRETO,RETOS OU CURVOS,INCLUSIVE EMPILHAMENTO LATERAL DENTRO DO CANTEIRO DE S ERVICO (OBS.:3%-DESGASTE DE FERRAMENTAS E EPI). | M | 1 | 14.81 | 14.81
| 20132 | MAO-DE-OBRA DE SERVENTE DA CONSTRUCAO CIVIL, INCLUSIVE ENCARGOS SOCIAIS DESONERADOS | H | 1.133 | 13.08 | 14.81
|  |  |  | TOTAL |  | 14.81
1.8 | 05.002.0004-A | DEMOLICAO,COM EQUIPAMENTO DE AR COMPRIMIDO,DE MASSAS DE CONCRETO ARMADO,EXCETO PISOS OU PAVIMENTOS,INCLUSIVE EMPILHAMENT O LATERAL DENTRO DO CANTEIRO DE SERVICO | M3 | 1 | 471.44 | 471.44
| 30085 | 05.002.0003-B DEMOLICAO MASSAS CONCR., AR COMPRIM. | M3 | 1.7 | 277.31 | 471.42
|  |  |  | TOTAL |  | 471.42
1.9 | 05.001.0128-5 | REMOÇÃO, UTILIZANDO GUINDAUTO, DE ESTRUTURA DE CONCRETO PRÉ-MOLDADO (ABRIGO DE PONTO DE ÔNIBUS) COM FORMA DE MEIA LUA DE 2,80M DE ALTURA, 2,20 DE PROFUNDIDADE E 6 MODULOS DE 0,50M DE LARGURA PERFAZENDO 3,00M DE LARGURA TOTAL. ENGASTADO EM PISO DE CONDRETO. COM CARGA DIRETAMENTO NO CAMINHÃO. | UN |  | 236.85
| AJUSTE | UTILIZAÇÃO DO ITEM DE MANILHA PELA SEMELHANÇA DE FORMATO E MATERIAL
| 05.001.0128-A | REMOCAO DE TUBO DE CONCRETO COM D.N ACIMA DE 1500MM (OBS.:3%-DESGASTE DE FERRAMENTAS E EPI). | M | 1 | 78.96 | 78.96
| 20132 | MAO-DE-OBRA DE SERVENTE DA CONSTRUCAO CIVIL, INCLUSIVE ENCARGOS SOCIAIS DESONERADOS | H | 5.15 | 13.08 | 67.36
| 30523 | 19.004.0080-C GUINDAUTO 3,5T, ALCANCE 5,90M (CP) | H | 0.33 | 35.14 | 11.59
|  |  |  | TOTAL |  | 78.95
|  |  |  | LARGURA |  | 3
236.85
1.10 | 04.006.0009-A | CARGA MANUAL E DESCARGA MECANICA DE MATERIAL A GRANEL(AGREGADOS,PEDRA-DE-MAO,PARALELOS,TERRA E ESCOMBROS),COMPREENDENDO OS TEMPOS PARA CARGA,DESCARGA E MANOBRAS DO CAMINHAO BASCULANTE A OLEO DIESEL,COM CAPACIDADE UTIL DE 8T,EMPREGANDO 4 SER VENTES NA CARGA (OBS.:3%-DESGASTE DE FERRAMENTAS E EPI). | T | 1 | 18.97 | 18.97
| 20132 | MAO-DE-OBRA DE SERVENTE DA CONSTRUCAO CIVIL, INCLUSIVE ENCARGOS SOCIAIS DESONERADOS | H | 0.7725 | 13.08 | 10.1
| 30425 | 19.004.0012-E CAMINHAO BASCUL. NO TOCO, 5M3 (CI) | H | 0.188 | 43.8 | 8.23
| 30423 | 19.004.0012-C CAMINHAO BASCUL. NO TOCO, 5M3 (CP) | H | 0.005 | 127.9 | 0.63
|  |  |  | TOTAL |  | 18.96
1.11 | 04.005.0120-A | TRANSPORTE DE CARGA DE QUALQUER NATUREZA,EXCLUSIVE AS DESPESAS DE CARGA E DESCARGA,TANTO DE ESPERA DO CAMINHAO COMO DO S ERVENTE OU EQUIPAMENTO AUXILIAR,A VELOCIDADE MEDIA DE 50KM/H,EM CAMINHAO BASCULANTE A OLEO DIESEL,COM CAPACIDADE UTIL DE 8T | T X KM | 1 | 0.63 | 0.63
| 30423 | 19.004.0012-C CAMINHAO BASCUL. NO TOCO, 5M3 (CP) | H | 0.005 | 127.9 | 0.63
|  |  |  | TOTAL |  | 0.63
1.12 | 02.030.0020-A | CAVALETE MINICADE (ALUGUEL),EQUIPADO COM PAINEIS REFLETIVOS DE ALTA INTENSIDADE E UM PISCA ALERTA COM CELULA FOTO-ELETRI CA,ALIMENTADA POR 2 BATERIAS DE 6V (DISPENSA O USO DE GERADOR) | UNXMES | 1 | 41 | 41
| 10801 | CAVALETE MINICADE, EQUIPADO COM PAINEISREFLETIVOS, PADRAO ENGENHARIA E UM PISCA-ALERTA, ALUGUEL | MES | 1 | 41 | 41
|  |  |  | TOTAL |  | 41
1.13 | 02.030.0005-A | PLACA DE SINALIZACAO PREVENTIVA PARA OBRA NA VIA PUBLICA,DE ACORDO COM A RESOLUCAO DA PREFEITURA-RJ, COMPREENDENDO FORNE CIMENTO E PINTURA DA PLACA E DOS SUPORTES DE MADEIRA.FORNECIMENTO E COLOCACAO (OBS.:3% - DESGASTE DE FERRAMENTAS E EPI). | UN | 1 | 66.46 | 66.46
| 00453 | PREGO COM OU SEM CABECA, EM CAIXAS DE 50KG, OU QUANTIDADES EQUIVALENTES, N§12X12A 18X30 | KG | 0.012 | 8.55 | 0.1
| 00368 | PINUS, EM PECAS DE 7,50X7,50CM (3"X3") | M | 3 | 3.79 | 11.37
| 00159 | CHAPA DE MADEIRA COMPENSADA, RESINADA, COM ESPESSURA DE 06MM | M2 | 0.48 | 8.05 | 3.86
| 00125 | TINTA FUNDO SINTETICO NIVELADOR, PARA MADEIRA, INTERIORES E EXTERIORES | GL | 0.004 | 54.62 | 0.21
| 20132 | MAO-DE-OBRA DE SERVENTE DA CONSTRUCAO CIVIL, INCLUSIVE ENCARGOS SOCIAIS DESONERADOS | H | 0.206 | 13.08 | 2.69
| 20118 | MAO-DE-OBRA DE PINTOR, INCLUSIVE ENCARGOS SOCIAIS DESONERADOS | H | 2.06 | 18.05 | 37.18
| 20045 | MAO-DE-OBRA DE CARPINTEIRO DE ESQUADRIASDE MADEIRA, INCLUSIVE ENCARGOS SOCIAISDESONERADOS | H | 0.206 | 19.43 | 4
| 30416 | 19.004.0004-E CAMINHAO CARROC. FIXA 7,5T (CI) | H | 0.018 | 40.33 | 0.72
| 30414 | 19.004.0004-C CAMINHAO CARROC. FIXA, 7,5T (CP) | H | 0.053 | 118.62 | 6.28
|  |  |  | TOTAL |  | 66.41
2.0 |  | RECOMPOSIÇÕES E CONSTRUÇÕES
2.1 | 11.013.0130-A | CONCRETO ARMADO,FCK=20MPA,INCLUINDO MATERIAIS PARA 1,00M3 DE CONCRETO(IMPORTADO DE USINA)ADENSADO E COLOCADO,12,00M2 DE AREA MOLDADA,FORMAS CONFORME O ITEM 11.004.0022,60KG DE ACOCA-50,INCLUSIVE MAO-DE-OBRA PARA CORTE,DOBRAGEM,MONTAGEM E C OLOCACAO NAS FORMAS,EXCLUSIVE ESCORAMENTO (OBS.:3%-DESGASTE DE FERRAMENTAS E EPI). | M3 | 1 | 1559.86 | 1559.86
| 05845 | ACO CA-50, ESTIRADO, PRECO DE REVENDEDOR, NO DIAMETRO DE 08,0MM | KG | 12 | 5.04 | 60.48
| 05844 | ACO CA-50, ESTIRADO, PRECO DE REVENDEDOR, NO DIAMETRO DE 06,3MM | KG | 10 | 5.09 | 50.9
| 02249 | CONCRETO IMPORTADO DE USINA, UTILIZANDOBRITA 1, DE 20MPA | M3 | 1 | 287.32 | 287.32
| 00021 | ACO CA-50, ESTIRADO, PRECO DE REVENDEDOR, NO DIAMETRO, DE 25,0MM | KG | 10 | 4.75 | 47.5
| 00019 | ACO CA-50, ESTIRADO, PRECO DE REVENDEDOR, NO DIAMETRO DE 16,0MM | KG | 4 | 4.62 | 18.48
| 00018 | ACO CA-50, ESTIRADO, PRECO DE REVENDEDOR, NO DIAMETRO DE 12,5MM | KG | 12 | 4.62 | 55.44
| 00017 | ACO CA-50, ESTIRADO, PRECO DE REVENDEDOR, NO DIAMETRO DE 10,0MM | KG | 12 | 4.84 | 58.08
| 00004 | ARAME RECOZIDO N§ 18 | KG | 1.8 | 6.4 | 11.52
| 20132 | MAO-DE-OBRA DE SERVENTE DA CONSTRUCAO CIVIL, INCLUSIVE ENCARGOS SOCIAIS DESONERADOS | H | 9.4245 | 13.08 | 123.27
| 20115 | MAO-DE-OBRA DE PEDREIRO, INCLUSIVE ENCARGOS SOCIAIS DESONERADOS | H | 0.515 | 18.05 | 9.29
| 20046 | MAO-DE-OBRA DE CARPINTEIRO DE FORMA DE CONCRETO, INCLUSIVE ENCARGOS SOCIAIS DESONERADOS | H | 0.515 | 18.05 | 9.29
| 20015 | MAO-DE-OBRA DE ARMADOR DE CONCRETO ARMADO, INCLUSIVE ENCARGOS SOCIAIS DESONERADOS | H | 6.3345 | 18.05 | 114.33
| 30731 | 19.007.0013-E VIBRADOR IMERSAO ELETR. 2CV (CI) | H | 0.805 | 0.24 | 0.19
| 30730 | 19.007.0013-C VIBRADOR IMERSAO ELETR. 2CV (CP) | H | 0.345 | 1.17 | 0.4
| 30283 | 11.004.0022-B FORMAS MADEIRA PARAM. PLANOS; 1,4 VEZES | M2 | 12 | 59.41 | 712.92
|  |  |  | TOTAL |  | 1559.41
2.2 | 11.090.0610-5 | RECOMPOSIÇÃO DE CAMADA DE CAPEAMENTO DE CINTA DE CONCRETO ARMADO, COMPREENDENDO ESCARIFICAÇÃO DAS PARTES DANIFICADAS E REVESTIMENTO COM ESPESSURA ENTRE 1CM E 2CM COM ARGAMASSA DE CIMENTO E AREIA NO TRACO 1:3 ADITIVADA COM RESINA ACRILICA NA PROPORCAO 50ML/M3 DE ARGAMASSA E SILICA ATIVA NA PROPORCAO DE 5% A 10% DE CIMENTO | M2 |  | 22.85
| AJUSTE | COMPOSIÇÃO
| 11.090.0610-0 | RECOMPOSICAO DE CAPEAMENTO DE CONCRETO E PEQUENAS ESPESSURAS EM SERVICOS DE RECUPERACAO ESTRUTURAL,COM ARGAMASSA DE CIMENTO E AREIA NO TRACO 1:3 ADITIVADA COM RESINA ACRILICA NA PROPORCAO 50ML/M3 DE ARGAMASSA E SILICA ATIVA NA PROPORCAO DE 5% A 10% DE CIMENTO (OBS.:3%-DESGASTE DE FERRAMENTAS E EPI). | M3 | 1 | 1514.42 | 1514.42
| 13646 | SILICA ATIVA (MICROSSILICA) PARA CONCRETO | KG | 24 | 1.3 | 31.2
| 05977 | EMULSAO ACRILICA ESTIRENADA | KG | 50 | 20.39 | 1019.5
| 00149 | CIMENTO PORTLAND CP II 32, EM SACO DE 50KG | KG | 400 | 0.33 | 132
| 00001 | AREIA LAVADA, GROSSA, PARA REGIAO METROPOLITANA DO RIO DE JANEIRO | M3 | 1.265 | 56.5
| 13813 | AREIA LAVADA, GROSSA, PARA REGIAO DE BARRA MANSA, EXCLUSIVE TRANSPORTE | M3 | 1.265 | 60 | 75.9
| 01999 | MAO-DE-OBRA DE SERVENTE DA CONSTRUCAO CIVIL, INCLUSIVE ENCARGOS SOCIAIS | H | 6.18 | 15.09 | 93.25
| 01968 | MAO-DE-OBRA DE PEDREIRO, INCLUSIVE ENCARGOS SOCIAIS | H | 8.24 | 20.83 | 171.63
|  |  |  | SUBTOTAL |  | 1523.48
|  |  |  | ESPESSURA MÉDIA |  | 0.015
|  |  |  | TOTAL |  | 22.85
2.3 | 08.027.0042-A | MEIO-FIO RETO DE CONCRETO SIMPLES FCK=15MPA,PRE-MOLDADO,TIPO DER-RJ,MEDINDO 0,15M NA BASE E COM ALTURA DE 0,30M,REJUNTAM ENTO COM ARGAMASSA DE CIMENTO E AREIA NO TRACO 1:3,5,COM FORNECIMENTO DE TODOS OS MATERIAIS,ESCAVACAO E REATERRO (OBS.:3%- DESGASTE DE FERRAMENTAS E EPI). | M | 1 | 50.53 | 50.53
| 20132 | MAO-DE-OBRA DE SERVENTE DA CONSTRUCAO CIVIL, INCLUSIVE ENCARGOS SOCIAIS DESONERADOS | H | 1.373 | 13.08 | 17.95
| 20042 | MAO-DE-OBRA DE CALCETEIRO, INCLUSIVE ENCARGOS SOCIAS DESONERADOS | H | 0.17201 | 18.05 | 3.1
| 30280 | 11.004.0001-B FORMAS MADEIRA, PINUS, 20 VEZES | M2 | 0.62 | 25.15 | 15.59
| 30269 | 11.002.0034-B LANCAMENTO CONC.S/ARM.3,5M3/H, HORIZ. | M3 | 0.042 | 58.99 | 2.47
| 30253 | 11.002.0012-B PREPARO CONCR. BETON. 600L; 3,5 M3/H | M3 | 0.042 | 50.5 | 2.12
| 30246 | 11.001.0005-B CONCRETO FCK 15MPA | M3 | 0.042 | 205.69 | 8.63
| 30164 | 07.002.0030-B ARGAMASSA CIM.,AREIA TRACO 1:4,PREPAROMECANICO | M3 | 0.0025 | 253.69 | 0.63
|  |  |  | TOTAL |  | 50.49
2.4 | 03.009.0004-5 | ATERRO COM MATERIAL DE 1¦CATEGORIA, COMPACTADO MANUALMENTE EM CAMADAS DE 20CM,ATE UMA ALTURA MAXIMA DE 80CM,PARA SUPORTE DE CAMADA DE CONCRETO, INCLUSIVE DOIS TIROS DE PA, ESPALHAMENTO E REGA, INCLUSIVE FORNECIMENTO DA TERRA COM D.M.T.=10KM (OBS.:3%-DESGASTE DE FERRAMENTAS E EPI). | M3 |  | 84.06
| AJUSTE | COMPOSIÇÃO
| 03.009.0015-A | ATERRO COM MATERIAL DE 1¦ CATEGORIA,COMPACTADO MANUALMENTE EM CAMADAS DE 20CM DE MATERIAL APILOADO,PROVENIENTE DE JAZIDA DISTANTE ATE 10KM,INCLUSIVE ESCAVACAO,CARGA,TRANSPORTE EM CAMINHAO BASCULANTE,DESCARGA,ESPALHAMENTO E IRRIGACAO MANUAIS (OBS.:3%-DESGASTE DE FERRAMENTAS E EPI). | M3 | 1 | 134.6
| 20132 | MAO-DE-OBRA DE SERVENTE DA CONSTRUCAO CIVIL, INCLUSIVE ENCARGOS SOCIAIS DESONERADOS | H | 8.4975 | 13.08
| 30425 | 19.004.0012-E CAMINHAO BASCUL. NO TOCO, 5M3 (CI) | H | 0.41 | 43.8 | 17.95
| 30423 | 19.004.0012-C CAMINHAO BASCUL. NO TOCO, 5M3 (CP) | H | 0.043 | 127.9 | 5.49
TOTAL
| 03.009.0004-A | ATERRO COM MATERIAL DE 1¦CATEGORIA,COMPACTADO MANUALMENTE EM CAMADAS DE 20CM,ATE UMA ALTURA MAXIMA DE 80CM,PARA SUPORTE DE CAMADA DE CONCRETO,INCLUSIVE DOIS TIROS DE PA,ESPALHAMENTO E REGA,EXCLUSIVE FORNECIMENTO DA TERRA (OBS.:3%-DESGASTE DE FERRAMENTAS E EPI). | M3 | 1 | 58.12
| 20132 | MAO-DE-OBRA DE SERVENTE DA CONSTRUCAO CIVIL, INCLUSIVE ENCARGOS SOCIAIS DESONERADOS | H | 4.635 | 13.08 | 60.62
|  |  |  | TOTAL |  | 84.06
3.0 |  | URBANIZAÇÃO
3.1 |  | JARDINEIRAS
3.1.1 | 03.001.0080-B | ESCAVACAO MANUAL EM MATERIAL DE 1¦CATEGORIA,A CEU ABERTO,ATE 0,50M DE PROFUNDIDADE COM REMOCAO ATE 1 DAM (OBS.:3% - DESGASTE DE FERRAMENTAS E EPI). | M3 | 1 | 32.33 | 32.33
| 20132 | MAO-DE-OBRA DE SERVENTE DA CONSTRUCAO CIVIL, INCLUSIVE ENCARGOS SOCIAIS DESONERADOS | H | 2.472 | 13.08 | 32.33
|  |  |  | TOTAL |  | 32.33
3.1.2 | 01.001.0075-B | PERFURACAO MANUAL DE SOLO,A TRADO ATE 6" (OBS.:3% - DESGASTE DE FERRAMENTAS E EPI). | M | 1 | 10.1 | 10.1
| 20132 | MAO-DE-OBRA DE SERVENTE DA CONSTRUCAO CIVIL, INCLUSIVE ENCARGOS SOCIAIS DESONERADOS | H | 0.7725 | 13.08 | 10.1
|  |  |  | TOTAL |  | 10.1
3.1.3 | 11.013.0130-A | CONCRETO ARMADO,FCK=20MPA,INCLUINDO MATERIAIS PARA 1,00M3 DE CONCRETO(IMPORTADO DE USINA)ADENSADO E COLOCADO,12,00M2 DE AREA MOLDADA,FORMAS CONFORME O ITEM 11.004.0022,60KG DE ACOCA-50,INCLUSIVE MAO-DE-OBRA PARA CORTE,DOBRAGEM,MONTAGEM E C OLOCACAO NAS FORMAS,EXCLUSIVE ESCORAMENTO (OBS.:3%-DESGASTE DE FERRAMENTAS E EPI). | M3 | 1 | 1559.86 | 1559.86
| 05845 | ACO CA-50, ESTIRADO, PRECO DE REVENDEDOR, NO DIAMETRO DE 08,0MM | KG | 12 | 5.04 | 60.48
| 05844 | ACO CA-50, ESTIRADO, PRECO DE REVENDEDOR, NO DIAMETRO DE 06,3MM | KG | 10 | 5.09 | 50.9
| 02249 | CONCRETO IMPORTADO DE USINA, UTILIZANDOBRITA 1, DE 20MPA | M3 | 1 | 287.32 | 287.32
| 00021 | ACO CA-50, ESTIRADO, PRECO DE REVENDEDOR, NO DIAMETRO, DE 25,0MM | KG | 10 | 4.75 | 47.5
| 00019 | ACO CA-50, ESTIRADO, PRECO DE REVENDEDOR, NO DIAMETRO DE 16,0MM | KG | 4 | 4.62 | 18.48
| 00018 | ACO CA-50, ESTIRADO, PRECO DE REVENDEDOR, NO DIAMETRO DE 12,5MM | KG | 12 | 4.62 | 55.44
| 00017 | ACO CA-50, ESTIRADO, PRECO DE REVENDEDOR, NO DIAMETRO DE 10,0MM | KG | 12 | 4.84 | 58.08
| 00004 | ARAME RECOZIDO N§ 18 | KG | 1.8 | 6.4 | 11.52
| 20132 | MAO-DE-OBRA DE SERVENTE DA CONSTRUCAO CIVIL, INCLUSIVE ENCARGOS SOCIAIS DESONERADOS | H | 9.4245 | 13.08 | 123.27
| 20115 | MAO-DE-OBRA DE PEDREIRO, INCLUSIVE ENCARGOS SOCIAIS DESONERADOS | H | 0.515 | 18.05 | 9.29
| 20046 | MAO-DE-OBRA DE CARPINTEIRO DE FORMA DE CONCRETO, INCLUSIVE ENCARGOS SOCIAIS DESONERADOS | H | 0.515 | 18.05 | 9.29
| 20015 | MAO-DE-OBRA DE ARMADOR DE CONCRETO ARMADO, INCLUSIVE ENCARGOS SOCIAIS DESONERADOS | H | 6.3345 | 18.05 | 114.33
| 30731 | 19.007.0013-E VIBRADOR IMERSAO ELETR. 2CV (CI) | H | 0.805 | 0.24 | 0.19
| 30730 | 19.007.0013-C VIBRADOR IMERSAO ELETR. 2CV (CP) | H | 0.345 | 1.17 | 0.4
| 30283 | 11.004.0022-B FORMAS MADEIRA PARAM. PLANOS; 1,4 VEZES | M2 | 12 | 59.41 | 712.92
|  |  |  | TOTAL |  | 1559.41
3.1.4 | 03.011.0015-B | REATERRO DE VALA/CAVA COM MATERIAL DE BOA QUALIDADE,UTILIZANDO VIBRO COMPACTADOR PORTATIL,EXCLUSIVE MATERIAL (OBS.:3%-DESGASTE DE FERRAMENTAS E EPI). | M3 | 1 | 17.86 | 17.86
| 20132 | MAO-DE-OBRA DE SERVENTE DA CONSTRUCAO CIVIL, INCLUSIVE ENCARGOS SOCIAIS DESONERADOS | H | 1.099 | 13.08 | 14.37
| 20111 | MAO-DE-OBRA DE OPERADOR DE MAQUINA (TRATOR, ETC.), INCLUSIVE ENCARGOS SOCIAIS DESONERADOS | H | 0.13699 | 20.29 | 2.77
| 30694 | 19.006.0030-E SOQUETE VIBRATORIO 78KG; 2,5CV (CI) | H | 0.033 | 1.34 | 0.04
| 30693 | 19.006.0030-C SOQUETE VIBRATORIO 78KG; 2,5CV (CP) | H | 0.1 | 6.7 | 0.67
|  |  |  | TOTAL |  | 17.85
3.1.5 | 12.005.0030-A | ALVENARIA DE BLOCOS DE CONCRETO 15X20X40CM,ASSENTES COM ARGAMASSA DE CIMENTO E AREIA,NO TRACO 1:8,EM PAREDES DE 0,15M DE ESPESSURA,DE SUPERFICIE CORRIDA,ATE 3,00M DE ALTURA E MEDIDA PELA AREA REAL (OBS.:3%-DESGASTE DE FERRAMENTAS E EPI). | M2 | 1 | 54.22 | 54.22
| 10768 | BLOCO CONCRETO PRENSADO, DE (15X20X40)CM | UN | 13 | 1.85 | 24.05
| 20132 | MAO-DE-OBRA DE SERVENTE DA CONSTRUCAO CIVIL, INCLUSIVE ENCARGOS SOCIAIS DESONERADOS | H | 0.8549 | 13.08 | 11.18
| 20115 | MAO-DE-OBRA DE PEDREIRO, INCLUSIVE ENCARGOS SOCIAIS DESONERADOS | H | 0.8549 | 18.05 | 15.43
| 30167 | 07.002.0045-B ARGAMASSA CIM.,AREIA TRACO 1:8,PREPAROMECANICO | M3 | 0.015 | 237.42 | 3.56
|  |  |  | TOTAL |  | 54.22
3.2 | 13.001.0020-B | EMBOCO COM ARGAMASSA DE CIMENTO E AREIA,NO TRACO 1:2 COM 1,5CM DE ESPESSURA,INCLUSIVE CHAPISCO DE CIMENTO E AREIA,NO TRA CO 1:3 (OBS.:3%-DESGASTE DE FERRAMENTAS E EPI). | M2 | 1 | 22.42 | 22.42
| 20132 | MAO-DE-OBRA DE SERVENTE DA CONSTRUCAO CIVIL, INCLUSIVE ENCARGOS SOCIAIS DESONERADOS | H | 0.412 | 13.08 | 5.38
| 20115 | MAO-DE-OBRA DE PEDREIRO, INCLUSIVE ENCARGOS SOCIAIS DESONERADOS | H | 0.412 | 18.05 | 7.43
| 30350 | 13.001.0010-B CHAPISCO SUPERF. CONCR./ALVEN.,COM ARGAMASSA DE CIMENTO E AREIA NO TRACO 1:3 | M2 | 1 | 4.53 | 4.53
| 30162 | 07.002.0020-B ARGAMASSA CIM.,AREIA TRACO 1:2,PREPAROMECANICO | M3 | 0.017 | 297.75 | 5.06
|  |  |  | TOTAL |  | 22.4
3.3 | 13.075.0010-5 | REVESTIMENTO DE PAREDES OU MUROS COM FILETES DERIVADOS DE PEDRAS ("LAJINHA") COM ESPESSURA DE 1,5CM, COM ARGAMASSA DE ARGAMASSA CIM., CAL E AREIA FINA,TRACO1:3:5. FORNECIMENTO E COLOCACAO (OBS.:3%-DESGASTE DE FERRAMENTAS E EPI). | M2 |  | 95.67
| AJUSTE | DESCRIÇÃO
| 13.075.0010-A | REVESTIMENTO DE PAREDES OU MUROS COM FILETES DERIVADOS DE PEDRAS COM ESPESSURA DE 1,5 A 4,0CM.FORNECIMENTO E COLOCACAO (OBS.:3%-DESGASTE DE FERRAMENTAS E EPI). | M2 | 1 | 95.68 | 95.68
| 11212 | FILETES DERIVADOS DE PEDRAS COM ESPESSURA DE 1,5 A 4,0CM | M2 | 1.1 | 54.55 | 60
| 20132 | MAO-DE-OBRA DE SERVENTE DA CONSTRUCAO CIVIL, INCLUSIVE ENCARGOS SOCIAIS DESONERADOS | H | 1.03 | 13.08 | 13.47
| 20115 | MAO-DE-OBRA DE PEDREIRO, INCLUSIVE ENCARGOS SOCIAIS DESONERADOS | H | 1.03 | 18.05 | 18.59
| 30170 | 07.005.0010-B ARGAMASSA CIM.,CAL E AREIA FINA,TRACO1:3:5,PREPARO MECANICO | M3 | 0.01 | 361.68 | 3.61
|  |  |  | TOTAL |  | 95.67
3.4 | 08.020.0008-5 | PAVIMENTACAO LAJOTAS CONCRETO, JUNTAS RETA (SEM ANGULO ENTRE AS LAJOTAS), ALTAMENTE VIBRADO, INTERTRAVADO, C/ARTICULACAO VERTICAL,PRE-FABRICADOS, COR-NATURAL,ESP.6CM, RESISTENCIA A COMPRESSAO 35MPA, ASSENTES SOBRE COLCHAO PO-DE-PEDRA, AREIA OU MATERIAL EQUIVALENTE, C/JUNTAS TOMADAS C/ARGAMASSA CIMENTO E AREIA,TRACO 1:4 ,EXCL.PREPARO TERRENO,C /FORN. DE TODOS OS MAT., BEM COMO A COLOCAC. (OBS.:3%-DESGASTE DE FERRAMENTAS E EPI). | M2 |  | 66.15
| AJUSTE | DESCRIÇÃO
| 08.020.0008-A | PAVIMENTACAO LAJOTAS CONCRETO,ALTAMENTE VIBRADO,INTERTRAVADO,C/ARTICULACAO VERTICAL,PRE-FABRICADOS,COR-NATURAL,ESP.6CM,R ESISTENCIA A COMPRESSAO 35MPA,ASSENTES SOBRE COLCHAO PO-DE-PEDRA,AREIA OU MATERIAL EQUIVALENTE,C/JUNTAS TOMADAS C/ARGAMA SSA CIMENTO E AREIA,TRACO 1:4 E/OU C/PEDRISCO E ASFALTO,EXCL.PREPARO TERRENO,C/FORN.DE TODOS OS MAT.,BEM COMO A COLOCAC. (OBS.:3%-DESGASTE DE FERRAMENTAS E EPI). | M2 | 1 | 64.4
| 14574 | PO DE PEDRA, PARA REGIAO METROPOLITANA DO RIO DE JANEIRO | T | 0.0546 | 28
| 14569 | PO DE PEDRA, PARA REGIAO DE BARRA MANSA,EXCLUSIVE TRANSPORTE | T | 0.0546 | 22 | 1.2
| 04248 | LAJOTA PRE-FABRICADA DE CONCRETO P/PAVIM.C/06CM DE ESPES.RESIST.MIN.35 MPA, CORNATURAL CINZA | M2 | 1.05 | 32 | 33.6
| 20132 | MAO-DE-OBRA DE SERVENTE DA CONSTRUCAO CIVIL, INCLUSIVE ENCARGOS SOCIAIS DESONERADOS | H | 0.721 | 13.08 | 9.43
| 20042 | MAO-DE-OBRA DE CALCETEIRO, INCLUSIVE ENCARGOS SOCIAS DESONERADOS | H | 0.3296 | 18.05 | 5.94
| 30416 | 19.004.0004-E CAMINHAO CARROC. FIXA 7,5T (CI) | H | 0.0384 | 40.33 | 1.54
| 30414 | 19.004.0004-C CAMINHAO CARROC. FIXA, 7,5T (CP) | H | 0.0769 | 118.62 | 9.12
| 30164 | 07.002.0030-B ARGAMASSA CIM.,AREIA TRACO 1:4,PREPAROMECANICO | M3 | 0.021 | 253.69 | 5.32
|  |  |  | TOTAL |  | 66.15
3.5 | 13.416.0010-A | PISO TATIL DE BORRACHA,DIRECIONAL,PARA PESSOAS COM NECESSIDADES ESPECIFICAS,25X25CM,ESPESSURA DE 5MM,NA COR PRETA,COLADO SOBRE BASE EXISTENTE.FORNECIMENTO E COLOCACAO | M2 | 1 | 87.65 | 87.65
| 11196 | PISO TATIL OU BORRACHA DIRECIONAL, 25X25CM, ESP.5MM, NA COR PRETA, PARA PESSOASDE NECESSIDADES ESPECIAIS | M2 | 1.05 | 58.8 | 61.74
| 00135 | COLA PARA PISOS DE BORRACHA | GL | 0.142 | 64.61 | 9.17
| 20132 | MAO-DE-OBRA DE SERVENTE DA CONSTRUCAO CIVIL, INCLUSIVE ENCARGOS SOCIAIS DESONERADOS | H | 0.515 | 13.08 | 6.73
| 20087 | MAO-DE-OBRA DE LADRILHEIRO, INCLUSIVE ENCARGOS SOCIAIS DESONERADOS | H | 0.515 | 19.43 | 10
|  |  |  | TOTAL |  | 87.64
3.6 | 13.416.0015-A | PISO TATIL DE BORRACHA,ALERTA,PARA PESSOAS COM NECESSIDADES ESPECIFICAS,25X25CM, ESPESSURA DE 5MM, NA COR PRETA, COLADO SOBRE BASE EXISTENTE.FORNECIMENTO E COLOCACAO | M2 | 1 | 87.65 | 87.65
| 11197 | PISO TATIL BORRACHA ALERTA, 25X25CM, ESPESSURA DE 5MM, NA COR PRETA, PARA PESSOAS DE NECESSIDADES ESPECIAIS | M2 | 1.05 | 58.8 | 61.74
| 00135 | COLA PARA PISOS DE BORRACHA | GL | 0.142 | 64.61 | 9.17
| 20132 | MAO-DE-OBRA DE SERVENTE DA CONSTRUCAO CIVIL, INCLUSIVE ENCARGOS SOCIAIS DESONERADOS | H | 0.515 | 13.08 | 6.73
| 20087 | MAO-DE-OBRA DE LADRILHEIRO, INCLUSIVE ENCARGOS SOCIAIS DESONERADOS | H | 0.515 | 19.43 | 10
|  |  |  | TOTAL |  | 87.64
3.7 | 13.373.0020-5 | PISO DE CONCRETO ARMADO MONOLITICO, C/JUNTA FRIA, ALISADO C/REGUA VIBRATORIA, ESPESSURA 8CM, SOBRE TERRENO ACERTADO E SOBRE LASTRO DE BRITA, INCLUSIVE BRITA, LONA DE TECIDO RESINADO, TELA SOLDADA 15X15CM #4,2MM(DUPLA), CONCRETO USINADO RESISTENCIA A COMPRESSAO 20MPA C/TRANSPORTE DO CONCRETO E TODA A MAO-DE-OBRA E EQUIPAMENTOS NECESSARIOS (OBS.:3%-DESGASTE DE FERRAMENTAS E EPI). | M2 |  | 68.63
| AJUSTE | ESPESSURA
| 13.373.0020-A | PISO DE CONCRETO ARMADO MONOLITICO,C/JUNTA FRIA,ALISADO C/REGUA VIBRATORIA,ESPESSURA 10CM,SOBRE TERRENO ACERTADO E SOBRE LASTRO DE BRITA,EXCLUSIVE ACERTO DO TERRENO,INCLUSIVE BRITA,LONA DE TECIDO RESINADO,TELA SOLDADA 15X15CM #4,2MM(DUPLA), CONCRETO USINADO RESISTENCIA A COMPRESSAO 20MPA C/TRANSPORTEDO CONCRETO E TODA A MAO-DE-OBRA E EQUIPAMENTOS NECESSARIOS (OBS.:3%-DESGASTE DE FERRAMENTAS E EPI). | M2 | 1 | 76.42
| 14559 | BRITA 3, PARA REGIAO METROPOLITANA DO RIO DE JANEIRO | T | 0.0725 | 51.01
| 14557 | BRITA 3, PARA REGIAO DE BARRA MANSA, EXCLUSIVE TRANSPORTE | T | 0.0725 | 50.54 | 3.66
| 07246 | TELA P/ESTRUTURA DE CONCRETO ARMADO, FORMADA POR FIOS DE ACO CA-60, DIAM.4,2MM EESPACAMENTO ENTRE ELES DE (15X15)CM | KG | 3.25 | 3.66 | 11.89
| 04900 | PLASTICO NA COR PRETA, COM ESPESSURA DE0,15MM | M2 | 1.2 | 0.75 | 0.9
| 02249 | CONCRETO IMPORTADO DE USINA, UTILIZANDOBRITA 1, DE 20MPA | M3 | 0.105 | 287.32
| 02249 | CONCRETO IMPORTADO DE USINA, UTILIZANDOBRITA 1, DE 20MPA =0,105/10*8 | M3 | 0.084 | 287.32 | 24.13
| 20132 | MAO-DE-OBRA DE SERVENTE DA CONSTRUCAO CIVIL, INCLUSIVE ENCARGOS SOCIAIS DESONERADOS | H | 1.1587 | 13.08
| 20132 | MAO-DE-OBRA DE SERVENTE DA CONSTRUCAO CIVIL, INCLUSIVE ENCARGOS SOCIAIS DESONERADOS =1,15875-0,67+(0,67/10*8) | H | 1.0248 | 13.08 | 13.4
| 20115 | MAO-DE-OBRA DE PEDREIRO, INCLUSIVE ENCARGOS SOCIAIS DESONERADOS | H | 0.6695 | 18.05
| 20115 | MAO-DE-OBRA DE PEDREIRO, INCLUSIVE ENCARGOS SOCIAIS DESONERADOS =0,6695/10*8 | H | 0.5356 | 18.05 | 9.66
| 20046 | MAO-DE-OBRA DE CARPINTEIRO DE FORMA DE CONCRETO, INCLUSIVE ENCARGOS SOCIAIS DESONERADOS | H | 0.0927 | 18.05 | 1.67
| 20015 | MAO-DE-OBRA DE ARMADOR DE CONCRETO ARMADO, INCLUSIVE ENCARGOS SOCIAIS DESONERADOS | H | 0.1648 | 18.05 | 2.97
| 30735 | 19.007.0016-E REGUA VIBRADORA DUPLA 3,4CV (CI) | H | 0.0438 | 0.96 | 0.04
| 30734 | 19.007.0016-C REGUA VIBRADORA DUPLA 3,4CV (CP) | H | 0.0188 | 8.77 | 0.16
| 30731 | 19.007.0013-E VIBRADOR IMERSAO ELETR. 2CV (CI) | H | 0.036 | 0.24 | 0
| 30730 | 19.007.0013-C VIBRADOR IMERSAO ELETR. 2CV (CP) | H | 0.036 | 1.17 | 0.04
| 30694 | 19.006.0030-E SOQUETE VIBRATORIO 78KG; 2,5CV (CI) | H | 0.0292 | 1.34 | 0.03
| 30693 | 19.006.0030-C SOQUETE VIBRATORIO 78KG; 2,5CV (CP) | H | 0.0125 | 6.7 | 0.08
|  |  |  | TOTAL |  | 68.63
3.8 | 05.035.0003-A | CERCA DE VEDACAO ESTRUTURADA EM PECAS DE MADEIRA DE 3"X3",FORMANDO QUADROS DE 2,00X2,00M,COM TRAVESSA INFERIOR A 12,5CM DO SOLO,REVESTIDOS COM TELA GALVANIZADA DE ARAME N§12,COM MALHA LOSANGO DE 8X8CM,SENDO O MADEIRAMENTO PINTADO COM DUAS D EMAOS DE IMUNIZANTE FUNGICIDA A BASE DE OLEO DE CREOSOTO,ANTES DA COLOCACAO.FORNECIMENTO E COLOCACAO (OBS.:3%-DESGASTE DE FERRAMENTAS E EPI). | M2 | 1 | 40.66 | 40.66
| 05437 | IMUNIZANTE ANTICUPIM INCOLOR PARA MADEIRA EM GALAO DE 3,6 LITROS | UN | 0.03 | 56.2 | 1.68
| 00453 | PREGO COM OU SEM CABECA, EM CAIXAS DE 50KG, OU QUANTIDADES EQUIVALENTES, N§12X12A 18X30 | KG | 0.05 | 8.55 | 0.42
| 00368 | PINUS, EM PECAS DE 7,50X7,50CM (3"X3") | M | 1.95 | 3.79 | 7.39
| 00190 | TELA DE ARAME GALVANIZADO FIO N§ 12, MALHA LOSANGO, DE (8X8)CM | M2 | 1 | 17.49 | 17.49
| 20132 | MAO-DE-OBRA DE SERVENTE DA CONSTRUCAO CIVIL, INCLUSIVE ENCARGOS SOCIAIS DESONERADOS | H | 0.618 | 13.08 | 8.08
| 20046 | MAO-DE-OBRA DE CARPINTEIRO DE FORMA DE CONCRETO, INCLUSIVE ENCARGOS SOCIAIS DESONERADOS | H | 0.309 | 18.05 | 5.57
|  |  |  | TOTAL |  | 40.63
3.9 |  | BANCO DE DORMENTE
3.9.1 | 14.006.0695-5 | FORNECIMENTO E ASSENTO DE BANCO, COM 2 PEÇAS DE 2,00M DE COMPRIMENTO DE MADEIRA DE REFLORESTAMENTO AUTOCLAVADA DE 22X16CM, FIXADO EM ESTRUTURA DE FERRRO COM 6 PARAFUSOS , ROSCA SOBERBA, CABECACHATA, DE 5,5MMX2.1/2" | CJ |  | 296.24
| AJUSTE | COMPOSIÇÃO
| 14.006.0695-A | MADEIRA DE REFLORESTAMENTO,AUTOCLAVADA,EM TORA,ATE 6,00M DE COMPRIMENTO,DIAMETRO DE 25CM.FORNECIMENTO | M
| 00435 | EUCALIPTO AUTOCLAVADO,EM TORA,COM 6,00MDE COMPRIMENTO E DIAMETRO APROXIMADO DE25CM | M | 4 | 55.05 | 220.2
| 00665 | PARAFUSO DE LATAO, ROSCA SOBERBA, CABECACHATA, DE 5,5MMX2.1/2". FORNECIMENTO E COLOCAÇÃO | UN | 6 | 1 | 6
| 09.013.0016-A | BANCO DE JARDIM,MEDINDO 1,80X0,30X0,45M,EXECUTADO COM 01(UMA)PECA MACARANDUBA DE 30X7CM,FIXADA EM 02(DOIS) APOIOS DE CON CRETO,CONFORME DETALHE N§6028/EMOP.FORNECIMENTO E COLOCACAO (OBS.:3%-DESGASTE DE FERRAMENTAS E EPI). | UN | 1
| 05936 | MACARANDUBA EM PECAS, DE 7,50X22,50CM (3"X9") | M | 3.6
| 02603 | MACARANDUBA EM PECAS, DE 7,50X11,25CM (3"X4.1/2") | M | 0.6
| 00665 | PARAFUSO DE LATAO, ROSCA SOBERBA, CABECACHATA, DE 5,5MMX2.1/2" | UN | 20
| 00453 | PREGO COM OU SEM CABECA, EM CAIXAS DE 50KG, OU QUANTIDADES EQUIVALENTES, N§12X12A 18X30 | KG | 0.05
| 00349 | PINUS, EM PECAS DE 2,50X30,00CM (1"X12") | M | 0.3
| 00029 | ACO CA-25, ESTIRADO, PRECO DE REVENDEDOR, NO DIAMETRO DE 06,3MM | KG | 2
| 20132 | MAO-DE-OBRA DE SERVENTE DA CONSTRUCAO CIVIL, INCLUSIVE ENCARGOS SOCIAIS DESONERADOS | H | 3.605
| 20115 | MAO-DE-OBRA DE PEDREIRO, INCLUSIVE ENCARGOS SOCIAIS DESONERADOS | H | 0.515
| 20045 | MAO-DE-OBRA DE CARPINTEIRO DE ESQUADRIASDE MADEIRA, INCLUSIVE ENCARGOS SOCIAISDESONERADOS | H | 3.605 | 19.43 | 70.04
| 20015 | MAO-DE-OBRA DE ARMADOR DE CONCRETO ARMADO, INCLUSIVE ENCARGOS SOCIAIS DESONERADOS | H | 0.515
| 30260 | 11.002.0023-B LANCAMENTO CONC.C/ARM.2,0M3/H,HORIZ/VERT | M3 | 0.03
| 30254 | 11.002.0013-B PREPARO CONCR. BETON. 320L; 2,0M3/H | M3 | 0.03
| 30246 | 11.001.0005-B CONCRETO FCK 15MPA | M3 | 0.03
|  |  |  | TOTAL |  | 296.24
3.9.2 | 11284-5 | SUPORTE PARA BANCO DE MADEIRA (PÉS) EM BARRA CHATA DE 4"X 1/2", COMREENDENDO CORTES, DOBRAGEM E SOLDAS DO PERFIL. FIXADO EM PILARETE A TRADO DE 10" EM CICLOPICO CONFECCIONADO COM CONCRETO DOSADO PARA UMA RESISTENCIA CARACTERISTICA A COMPRESSAO DE 10MPA,TENDO 30% DO VOLUME REAL OCUPADO POR PEDRA-DE-MAO. FORNECIMENTO E ASSENTAMENTO | CJ |  | 160.57
| AJUSTE | COMPOSIÇÃO
| 11254 | BARRA CHATA DE ACO, DE 2"X1/2" | KG |  | 4.83
|  | BARRA CHATA DE ACO, DE 4"X1/2" =(1,12+0,452+0,2*2)*10,13 | KG | 19.9764 | 4.83 | 96.48
| 05.026.0004-A | CORTE COM MACARICO MANUAL DE OXIACETILENO,EM CHAPA DE ACO NA ESPESSURA DE 1/2" (OBS.:3%-DESGASTE DE FERRAMENTAS E EPI). | M | 0.6 | 7.38 | 4.42
| 05.025.0047-B | SOLDA DE TOPO,DESCENDENTE,EM CHAPA DE ACO CHANFRADA A 30ø,DE 1/2" DE ESPESSURA,UTILIZANDO CONVERSOR ELETROMOTORIZADO,E A DMITINDO UM TEMPO PRODUTIVO DE 75% (OBS.:3%-DESGASTE DE FERRAMENTAS E EPI). | M | 0.4 | 110.42 | 44.16
| 01.001.0077-A | PERFURACAO MANUAL DE SOLO,A TRADO ATE 10" (OBS.:3% - DESGASTE DE FERRAMENTAS E EPI). | M | 0.5 | 15.49 | 7.74
| 11.003.0014-B | CONCRETO CICLOPICO CONFECCIONADO COM CONCRETO DOSADO PARA UMA RESISTENCIA CARACTERISTICA A COMPRESSAO DE 10MPA,TENDO 30% DO VOLUME REAL OCUPADO POR PEDRA-DE-MAO,INCLUSIVE MATERIAIS,TRANSPORTE,PREPARO,LANCAMENTO E ADENSAMENTO (OBS.:3%-DESGASTE DE FERRAMENTAS E EPI). | M3 | 0.024544 | 316.85 | 7.77
|  |  |  | TOTAL |  | 160.57
4.0 |  | ILUMINAÇÃO
4.1 | 21.035.0014-A | CAIXA HAND-HOLE,PRE-MOLDADA,EM ANEL DE CONCRETO,CONFORME PROJETO N§ A4-1683-PD,RIOLUZ,COM DIMENSOES DE 0,30X0,30M,EXCLUS IVE ESCAVACAO,REATERRO E TAMPAO.FORNECIMENTO E ASSENTAMENTO (OBS.:3%-DESGASTE DE FERRAMENTAS E EPI). | UN | 1 | 92.36 | 92.36
| 11624 | ANEL DE CONCRETO ARMADO PRE-MOLDADO (30X30X5)CM, PARA CAIXA DE INSPECAO | UN | 1 | 14.16 | 14.16
| 02564 | TUBO DE PVC RIGIDO ROSQUEAVEL, EM BARRASDE 6,00M, ROSCA EM AMBAS AS EXTREMIDADES, DE 1" | UN | 0.33 | 73.23 | 24.16
| 00009 | BARRA CHATA EM FERRO, PRECO DE REVENDEDOR, DE 1/2"X1/8" A 1.1/4"X1.1/4" | KG | 0.12 | 4.37 | 0.52
| 20005 | MAO-DE-OBRA DE AJUDANTE DE MONTADOR ELETROMECANICO (ILUMINACAO PUBLICA), INCLUSIVE ENCARGOS SOCIAIS DESONERADOS | H | 4.12 | 11.12 | 45.81
| 30245 | 11.001.0001-B CONCRETO FCK 10MPA | M3 | 0.04 | 192.44 | 7.69
|  |  |  | TOTAL |  | 92.34
4.2 | 06.069.0005-A | DUTO ANELAR FLEXIVEL,NA COR CINZA CONCRETO,SINGELO,DE POLIETILENO DE ALTA DENSIDADE(PEAD),PARA PROTECAO DE CONDUTORES EL ETRICOS,COM DIAMETRO NOMINAL DE 1 1/4",SENDO O DIAMETRO INTERNO DE 31,0MM,COM FIO GUIA DE ACO E FORNECIDO COM 2 PLUGUES( TAMPOES) NAS EXTREMIDADES,LANCADO DIRETAMENTE NO SOLO,INCLUSIVE CONEXOES E KIT VEDACAO (OBS.:3% - DESGASTE DE FERRAMENTAS E EPI). | M | 1 | 9.34 | 9.34
| 14343 | KIT VEDACAO,COMP.DUAS FITAS MASTIQUE E FILME PVC TRANSP.P/VEDACAO DAS CONEXOES DOS DUTOS CORRUGADOS,DIAM.NOM.DN=1 1/4" | UN | 0.05 | 21.41 | 1.07
| 14340 | CONEXAO I,SECAO CIRC.ROSQ.CORRUG.HELICOIDAL,COR PRETA,POLIET.ALTA DENS.P/UNIAO DUTOS P/PROT.COND.ELET.DN=1 1/4" | UN | 0.05 | 5.77 | 0.28
| 14322 | DUTO ANELAR FLEXIVEL,CINZA CONCRETO,POLIETILENO,P/PROTECAO DE CONDUTORES ELETRICOS,DN=1.1/4",DI=31,5MM,INCL. 2 PLUGS | M | 1 | 1.91 | 1.91
| 20132 | MAO-DE-OBRA DE SERVENTE DA CONSTRUCAO CIVIL, INCLUSIVE ENCARGOS SOCIAIS DESONERADOS | H | 0.4635 | 13.08 | 6.06
|  |  |  | TOTAL |  | 9.32
4.3 | 15.036.0072-A | ELETRODUTO DE PVC RIGIDO ROSQUEAVEL DE 1.1/4",INCLUSIVE CONEXOES E EMENDAS,EXCLUSIVE ABERTURA E FECHAMENTO DE RASGO.FORN ECIMENTO E ASSENTAMENTO (OBS.:3%-DESGASTE DE FERRAMENTAS E EPI 10%-CONEXOES E EMENDAS). | M | 1 | 8.29 | 8.29
| 02344 | ELETRODUTO DE PVC PRETO, RIGIDO ROSQUEAVEL, COM ROSCA EM AMBAS EXTREMIDADES, EMBARRAS DE 3 METROS, DE 1.1/4" | UN | 0.385 | 8.22 | 3.16
| 20132 | MAO-DE-OBRA DE SERVENTE DA CONSTRUCAO CIVIL, INCLUSIVE ENCARGOS SOCIAIS DESONERADOS | H | 0.1648 | 13.08 | 2.15
| 20060 | MAO-DE-OBRA DE ELETRICISTA DA CONSTRUCAOCIVIL, INCLUSIVE ENCARGOS SOCIAIS DESONERADOS | H | 0.1648 | 18.05 | 2.97
|  |  |  | TOTAL |  | 8.28
4.4 | 15.008.0159-A | CABO DE COBRE COM ISOLACAO SOLIDA EXTRUDADA,COM BAIXA EMISSAO DE FUMACA,BIPOLAR,2X4MM2,ISOLAMENTO 0,6/1KV,COMPREENDENDO: PREPARO,CORTE E ENFIACAO EM ELETRODUTOS.FORNECIMENTO E COLOCACAO (OBS.:3%-DESGASTE DE FERRAMENTAS E EPI). | M | 1 | 6.27 | 6.27
| 11876 | CABO DE COBRE SOLIDA EXTRUDADA, COM BAIXA EMISSAO DE FUMACA, BIPOLAR, 2X4MM2, ISOLAMENTO 0,6/1KV | M | 1 | 4.35 | 4.35
| 20132 | MAO-DE-OBRA DE SERVENTE DA CONSTRUCAO CIVIL, INCLUSIVE ENCARGOS SOCIAIS DESONERADOS | H | 0.0618 | 13.08 | 0.8
| 20060 | MAO-DE-OBRA DE ELETRICISTA DA CONSTRUCAOCIVIL, INCLUSIVE ENCARGOS SOCIAIS DESONERADOS | H | 0.0618 | 18.05 | 1.11
|  |  |  | TOTAL |  | 6.26
4.5 | 18.027.0089-5 | LUMINÁRIA DECORATIVA FECHADA, PARA ILUMINAÇÃO DE PRAÇAS, CORPO REDONDA, FOCO DIRECIONAL PARA BAIXO, LENTES PPMA, COM 3 MODULOS DE 30W DE 18 LED'S CADA, EQUIVALENCIA TOTAL A HDI DE 250W, INCLUSIVE POSTE DE AÇO DE 4,50M DE ALTURA, COM JANELA DE INSPEÇÃO E ASSENTADO DIRETAMENTE NO SOLO A 0,50M DE PROFUNDIDADE. FORNECIMENTO E ASSENTAMENTO. | CJ |  | 872.49
| AJUSTE | COMPOSIÇÃO
| 21.003.0054-A | POSTE DE ACO,RETO,CONICO CONTINUO,ALTURA DE 4,50M,SEM SAPATA ESPECIFICACAO EM-CME-04 DA RIOLUZ.FORNECIMENTO | UN | 1 | 620 | 620
| COT. NET | LUMINÁRIA DECORATIVA FECHADA, PARA ILUMINAÇÃO DE PRAÇAS, CORPO REDONDA, FOCO DIRECIONAL PARA BAIXO, LENTES PPMA, COM 3 MODULOS DE 30W DE 18 LED'S CADA, EQUIVALENCIA TOTAL A HDI DE 250W | UN | 1 | 130.68 | 130.68
| 21.001.0060-A | ASSENTAMENTO DE POSTE RETO,DE ACO DE 3,50 ATE 6,00M,COM ENGASTAMENTO DA PARTE INFERIOR DA COLUNA DIRETAMENTE NO SOLO,EXC LUSIVE FORNECIMENTO DO POSTE (OBS.:3%-DESGASTE DE FERRAMENTAS E EPI). | UN | 1 | 121.81 | 121.81
|  |  |  | TOTAL |  | 872.49
5.0 |  | PAISAGISMO
5.1 | 09.006.0003-A | ENCHIMENTO DE CAVAS,SENDO UM TERCO COM TERRA PRETA VEGETAL (OBS.:3%-DESGASTE DE FERRAMENTAS E EPI). | M3 | 1 | 53.65 | 53.65
| 00717 | TERRA PRETA SIMPLES | M3 | 0.37 | 130 | 48.1
| 20133 | MAO-DE-OBRA DE SERVENTE PARA SERVICOS DECONSERVACAO, INCLUSIVE ENCARGOS SOCIAISDESONERADOS | H | 0.515 | 10.78 | 5.55
|  |  |  | TOTAL |  | 53.65
5.2 | 09.003.0144-5 | ESPECIES VEGETAIS COM ALTURA DE(0,60 A 1,50)M,TIPO CALLIANDRA TWEEDII(ESPONJINHA VERMELHA), HIBISCUS ROSA-SINENSIS(HIBIS CO ARGENTINO), MALVAVISCUS ARBOREUS (HIBISCO COLIBRI) OU SIMILAR E CONSIDERANDO 4 MUDAS POR M2.FORNECIMENTO | UN |  | 3
| AJUSTE | PREÇO UNITÁRIO
| 09.003.0144-A | ESPECIES VEGETAIS COM ALTURA DE(0,60 A 1,50)M,TIPO CALLIANDRA TWEEDII(ESPONJINHA VERMELHA), HIBISCUS ROSA-SINENSIS(HIBIS CO ARGENTINO), MALVAVISCUS ARBOREUS (HIBISCO COLIBRI) OU SIMILAR E CONSIDERANDO 4 MUDAS POR M2.FORNECIMENTO | M2 | 1 | 12
| 10866 | PLANTA ESP.VEG.C/ALT.(0,60 A 1,50)M,TIPOCALLIANDRA TWEEDII (ESPONJINHA VERMELHA) | UN | 4 | 3 | 12
|  |  |  | TOTAL |  | 12
|  |  |  | QUANT. |  | 4
|  |  |  | TOTAL |  | 3
5.3 | 09.002.0015-5 | PLANTIO DE PLANTAS DE COBERTURA VEGETAL,CONSIDERANDO 4 MUDAS/M2,EXCLUSIVE FORNECIMENTO DA PLANTA | UN |  | 0.7
| AJUSTE | PREÇO UNITÁRIO
| 09.002.0015-A | PLANTIO DE PLANTAS DE COBERTURA VEGETAL,CONSIDERANDO 4 MUDAS/M2,EXCLUSIVE FORNECIMENTO DA PLANTA | M2 | 1
| 10895 | PLANTIO DE PLANTAS DE COBERTURA | UN | 4 | 0.7 | 2.8
|  |  |  | TOTAL |  | 2.8
|  |  |  | QUANT. |  | 4
|  |  |  | TOTAL |  | 0.7
5.4 | 09.003.0162-5 | ESPECIES VEGETAIS COM ALTURA DE(0,10 A 0,40)M,TIPO JASMIM ESTRELA,CAETIZINHO,CANA DA INDIA, CANA-INDICA,BIRI, CURCULIGO, GENGIBRE AZUL,IXORA ANA,PLANTA DA VIDA,ARARUTA,RHOEO,COPO DELEITE OU SIMILAR E CONSIDERANDO 12 MUDAS P/M2.FORNECIMENTO | UN |  | 3.3
| AJUSTE | PREÇO UNITÁRIO
| 09.003.0162-A | ESPECIES VEGETAIS COM ALTURA DE(0,10 A 0,40)M,TIPO JASMIM ESTRELA,CAETIZINHO,CANA DA INDIA, CANA-INDICA,BIRI, CURCULIGO, GENGIBRE AZUL,IXORA ANA,PLANTA DA VIDA,ARARUTA,RHOEO,COPO DELEITE OU SIMILAR E CONSIDERANDO 12 MUDAS P/M2.FORNECIMENTO | M2
| 10875 | PLANTA ESP.VEG.C/ALT.(0,10 A 0,40)M, TIPO JASMINUM NITIDUM (JASMIM ESTRELA) | UN | 12 | 1.1 | 13.2
|  |  |  | TOTAL |  | 13.2
|  |  |  | QUANT. |  | 4
|  |  |  | TOTAL |  | 3.3
5.5 | 09.002.0019-5 | PLANTIO DE PLANTAS DE COBERTURA VEGETAL,CONSIDERANDO 12 MUDAS/M2,EXCLUSIVE FORNECIMENTO DA PLANTA | UN |  | 2.1
| AJUSTE | PREÇO UNITÁRIO
| 09.002.0019-A | PLANTIO DE PLANTAS DE COBERTURA VEGETAL,CONSIDERANDO 12 MUDAS/M2,EXCLUSIVE FORNECIMENTO DA PLANTA | M2 | 1
| 10895 | PLANTIO DE PLANTAS DE COBERTURA | UN | 12 | 0.7 | 8.4
|  |  |  | TOTAL |  | 8.4
|  |  |  | QUANT. |  | 4
|  |  |  | TOTAL |  | 2.1
6.0 |  | ABRIGOS
6.1 |  | FUNDAÇÃO
6.1.1 | 01.001.0078-A | PERFURACAO MANUAL DE SOLO,A TRADO ACIMA DE 10" (OBS.:3% - DESGASTE DE FERRAMENTAS E EPI). | M | 1 | 18.86 | 18.86
| 20132 | MAO-DE-OBRA DE SERVENTE DA CONSTRUCAO CIVIL, INCLUSIVE ENCARGOS SOCIAIS DESONERADOS | H | 1.442 | 13.08 | 18.86
|  |  |  | TOTAL |  | 18.86
6.1.2 | 03.001.0080-B | ESCAVACAO MANUAL EM MATERIAL DE 1¦CATEGORIA,A CEU ABERTO,ATE 0,50M DE PROFUNDIDADE COM REMOCAO ATE 1 DAM (OBS.:3% - DESGASTE DE FERRAMENTAS E EPI). | M3 | 1 | 32.33 | 32.33
| 20132 | MAO-DE-OBRA DE SERVENTE DA CONSTRUCAO CIVIL, INCLUSIVE ENCARGOS SOCIAIS DESONERADOS | H | 2.472 | 13.08 | 32.33
|  |  |  | TOTAL |  | 32.33
6.1.3 | 03.001.0085-B | ESCAVACAO MANUAL EM MATERIAL DE 1¦CATEGORIA,A CEU ABERTO,PARA PROFUNDIDADES MAIORES QUE 0,50M COM REMOCAO ATE 1 DAM (OBS.:3%-DESGASTE DE FERRAMENTAS E EPI). | M3 | 1 | 43.78 | 43.78
| 20132 | MAO-DE-OBRA DE SERVENTE DA CONSTRUCAO CIVIL, INCLUSIVE ENCARGOS SOCIAIS DESONERADOS | H | 3.3475 | 13.08 | 43.78
|  |  |  | TOTAL |  | 43.78
6.1.4 | 03.009.0002-B | COMPACTACAO DE ATERRO,EM CAMADAS DE 15CM,COM MACO (OBS.:3%-DESGASTE DE FERRAMENTAS E EPI). | M3 | 1 | 37.72 | 37.72
| 20132 | MAO-DE-OBRA DE SERVENTE DA CONSTRUCAO CIVIL, INCLUSIVE ENCARGOS SOCIAIS DESONERADOS | H | 2.884 | 13.08 | 37.72
|  |  |  | TOTAL |  | 37.72
6.1.5 | 11.001.0005-B | CONCRETO DOSADO RACIONALMENTE PARA UMA RESISTENCIA CARACTERISTICA A COMPRESSAO DE 15MPA,COMPREENDENDO APENAS O FORNECIME NTO DOS MATERIAIS,INCLUSIVE 5% DE PERDAS (OBS.:5%-PERDAS). | M3 | 1 | 205.69 | 205.69
| 14543 | PEDRA BRITADA 1 E 2 (MEDIA), PARA REGIAOMETROPOLITANA DO RIO DE JANEIRO | T | 1.1997 | 49.01 | 58.79
| 00149 | CIMENTO PORTLAND CP II 32, EM SACO DE 50KG | KG | 320.25 | 0.33 | 105.68
| 00001 | AREIA LAVADA, GROSSA, PARA REGIAO METROPOLITANA DO RIO DE JANEIRO | M3 | 0.68985 | 56.5 | 38.97
|  |  |  | TOTAL |  | 203.44
6.1.6 | 11.001.0007-B | CONCRETO DOSADO RACIONALMENTE PARA UMA RESISTENCIA CARACTERISTICA A COMPRESSAO DE 25MPA,COMPREENDENDO APENAS O FORNECIME NTO DOS MATERIAIS,INCLUSIVE 5% DE PERDAS (OBS.:5%-PERDAS). | M3 | 1 | 232.24 | 232.24
| 14543 | PEDRA BRITADA 1 E 2 (MEDIA), PARA REGIAOMETROPOLITANA DO RIO DE JANEIRO | T | 1.2089 | 49.01 | 59.24
| 00149 | CIMENTO PORTLAND CP II 32, EM SACO DE 50KG | KG | 409.5 | 0.33 | 135.13
| 00001 | AREIA LAVADA, GROSSA, PARA REGIAO METROPOLITANA DO RIO DE JANEIRO | M3 | 0.6195 | 56.5 | 35
|  |  |  | TOTAL |  | 229.37
6.1.7 | 11.002.0012-B | PREPARO DE CONCRETO,COMPREENDENDO MISTURA E AMASSAMENTO EM UMA BETONEIRA DE 600L,ADMITINDO-SE UMA PRODUCAO APROXIMADA DE 3,50M3/H,EXCLUINDO O FORNECIMENTO DOS MATERIAIS (OBS.:3%-DESGASTE DE FERRAMENTAS E EPI). | M3 | 1 | 50.5 | 50.5
| 20132 | MAO-DE-OBRA DE SERVENTE DA CONSTRUCAO CIVIL, INCLUSIVE ENCARGOS SOCIAIS DESONERADOS | H | 3.502 | 13.08 | 45.8
| 30714 | 19.007.0006-C BETONEIRA DIESEL 600L, MISTURA SECA (CP) | H | 0.3 | 15.64 | 4.69
|  |  |  | TOTAL |  | 50.49
6.1.8 | 11.002.0034-B | LANCAMENTO DE CONCRETO EM PECAS SEM ARMADURA,INCLUSIVE O TRANSPORTE HORIZONTAL ATE 20,00M EM CARRINHOS,COLOCACAO,ADENSAM ENTO E ACABAMENTO,CONSIDERANDO UMA PRODUCAO APROXIMADA DE 3,50M3/H (OBS.:3%-DESGASTE DE FERRAMENTAS E EPI). | M3 | 1 | 58.99 | 58.99
| 20132 | MAO-DE-OBRA DE SERVENTE DA CONSTRUCAO CIVIL, INCLUSIVE ENCARGOS SOCIAIS DESONERADOS | H | 3.1415 | 13.08 | 41.09
| 20115 | MAO-DE-OBRA DE PEDREIRO, INCLUSIVE ENCARGOS SOCIAIS DESONERADOS | H | 0.5459 | 18.05 | 9.85
| 20046 | MAO-DE-OBRA DE CARPINTEIRO DE FORMA DE CONCRETO, INCLUSIVE ENCARGOS SOCIAIS DESONERADOS | H | 0.412 | 18.05 | 7.43
| 30731 | 19.007.0013-E VIBRADOR IMERSAO ELETR. 2CV (CI) | H | 0.6 | 0.24 | 0.14
| 30730 | 19.007.0013-C VIBRADOR IMERSAO ELETR. 2CV (CP) | H | 0.4 | 1.17 | 0.46
|  |  |  | TOTAL |  | 58.97
6.1.9 | 11.009.0013-A | BARRA DE ACO CA-50,COM SALIENCIA OU MOSSA,COEFICIENTE DE CONFORMACAO SUPERFICIAL MINIMO (ADERENCIA) IGUAL A 1,5,DIAMETRO DE 6,3MM,DESTINADA A ARMADURA DE CONCRETO ARMADO,10% DE PERDAS DE PONTAS E ARAME 18.FORNECIMENTO | KG | 1 | 3.83 | 3.83
| 06211 | ACO CA-50, ESTIRADO, PRECO DE FABRICA, NO DIAMETRO DE 06,3MM | KG | 1.1 | 3.3 | 3.63
| 00004 | ARAME RECOZIDO N§ 18 | KG | 0.03 | 6.4 | 0.19
|  |  |  | TOTAL |  | 3.82
6.1.10 | 11.011.0029-A | CORTE,DOBRAGEM,MONTAGEM E COLOCACAO DE FERRAGENS NAS FORMAS,ACO CA-50,EM BARRAS REDONDAS,COM DIAMETRO IGUAL A 6,3MM (OBS.:3%-DESGASTE DE FERRAMENTAS E EPI). | KG | 1 | 3.84 | 3.84
| 20132 | MAO-DE-OBRA DE SERVENTE DA CONSTRUCAO CIVIL, INCLUSIVE ENCARGOS SOCIAIS DESONERADOS | H | 0.1236 | 13.08 | 1.61
| 20015 | MAO-DE-OBRA DE ARMADOR DE CONCRETO ARMADO, INCLUSIVE ENCARGOS SOCIAIS DESONERADOS | H | 0.1236 | 18.05 | 2.23
|  |  |  | TOTAL |  | 3.84
6.1.11 | 11.009.0014-B | BARRA DE ACO CA-50,COM SALIENCIA OU MOSSA,COEFICIENTE DE CONFORMACAO SUPERFICIAL MINIMO (ADERENCIA) IGUAL A 1,5,DIAMETRO DE 8 A 12,5MM,DESTINADA A ARMADURA DE CONCRETO ARMADO,10%DE PERDAS DE PONTAS E ARAME 18.FORNECIMENTO | KG | 1 | 3.87 | 3.87
| 06214 | ACO CA-50, ESTIRADO, PRECO DE FABRICA, NO DIAMETRO DE 12,5MM | KG | 0.37 | 3.07 | 1.13
| 06213 | ACO CA-50, ESTIRADO, PRECO DE FABRICA, NO DIAMETRO DE 10,0MM | KG | 0.37 | 3.44 | 1.27
| 06212 | ACO CA-50, ESTIRADO, PRECO DE FABRICA, NO DIAMETRO DE 08,0MM | KG | 0.37 | 3.42 | 1.26
| 00004 | ARAME RECOZIDO N§ 18 | KG | 0.03 | 6.4 | 0.19
|  |  |  | TOTAL |  | 3.85
6.1.12 | 11.011.0030-B | CORTE,DOBRAGEM,MONTAGEM E COLOCACAO DE FERRAGENS NAS FORMAS,ACO CA-50,EM BARRAS REDONDAS,COM DIAMETRO DE 8 A 12,5MM (OBS.:3%-DESGASTE DE FERRAMENTAS E EPI). | KG | 1 | 3.36 | 3.36
| 20132 | MAO-DE-OBRA DE SERVENTE DA CONSTRUCAO CIVIL, INCLUSIVE ENCARGOS SOCIAIS DESONERADOS | H | 0.10815 | 13.08 | 1.41
| 20015 | MAO-DE-OBRA DE ARMADOR DE CONCRETO ARMADO, INCLUSIVE ENCARGOS SOCIAIS DESONERADOS | H | 0.10815 | 18.05 | 1.95
|  |  |  | TOTAL |  | 3.36
6.1.13 | 11.020.0001-5 | CHUMBADOR EM AÇO CA-50, DIÂM. 12.5MM, COM 0,60M DE COMPRIMENTO, ROSCA TOTAL, INCLUSIVE PORCA SEXTAVADA E ARRUELA. FORNECIMENTO E ASSENTAMENTO. | UN |  | 9.97
| AJUSTE | COMPOSIÇÃO
| 11.020.0001-A | CHUMBAMENTO DE ROCHA,PARA REFORCO DE ABOBODA DE TUNEL,NA FASE DE ESCAVACAO,COM CHUMBADORES DE ACO CA-50,INCLUSIVE FORNEC IMENTO DE MATERIAIS,FUROS COM PERFURATRIZ,EXCLUSIVE INJECAO,SENDO MEDIDO POR KG DE VERGALHAO (OBS.:3%-DESGASTE DE FERRAMENTAS E EPI 10%-PERDAS). | KG | 1
| 00021 | ACO CA-50, ESTIRADO, PRECO DE REVENDEDOR, NO DIAMETRO, DE 25,0MM | KG | 1.1 | 4.75
| 00018 | ACO CA-50, ESTIRADO, PRECO DE REVENDEDOR, NO DIAMETRO DE 12,5MM | KG | 1.1 | 4.6223 | 5.08
| 20132 | MAO-DE-OBRA DE SERVENTE DA CONSTRUCAO CIVIL, INCLUSIVE ENCARGOS SOCIAIS DESONERADOS | H | 0.824 | 13.08 | 10.77
| 20112 | MAO-DE-OBRA DE OPERADOR DE MAQUINAS AUX.(COMPRESSOR, ROLO COMPACTADOR LEVE...),INCLUSIVE ENCARGOS SOCIAIS DESONERADOS | H | 0.0412
| 20047 | MAO-DE-OBRA DE CAVOUQUEIRO, INCLUSIVE ENCARGOS SOCIAIS DESONERADOS | H | 0.206
| 20015 | MAO-DE-OBRA DE ARMADOR DE CONCRETO ARMADO, INCLUSIVE ENCARGOS SOCIAIS DESONERADOS | H | 0.412
| 01442 | AVANCO P/PERFURATRIZ PNEUM., C/23,5KG PESO, CONSUMO AR 56T, FREQUENCIA IMPACTOS34 IMP/S, COMPR.64CM, DIAM.PISTAO 65MM | UN | 4.92e-05
| 00121 | BROCA COM PONTA DE METAL DURO (WIDIA), CCOM HASTE DE 7/8", SERIE 11, DE (0240X32)MM | UN | 0.0025
| 30815 | 19.011.0004-E COMPRESSOR AR 335PCM 108CV (CI) | H | 0.01
| 30814 | 19.011.0004-D COMPRESSOR AR 335PCM 108CV (CF) | H | 0.018
| 30813 | 19.011.0004-C COMPRESSOR AR 335PCM 108CV (CP) | H | 0.03
| 30611 | 19.005.0038-E PERFURATRIZ DE 26KG DE PESO (PARA USO SUBTERRANEO),EXCLUSIVE OPERADOR,BROCA E MANGUEIRA (CI) | H | 0.01
| 30610 | 19.005.0038-C PERFURATRIZ DE 26KG DE PESO (PARA USO SUBTERRANEO),EXCLUSIVE OPERADOR,BROCA E MANGUEIRA (CP) | H | 0.03
|  |  |  | SUB-TOTAL |  | 15.85
|  |  |  | COMPRIMENTO |  | 0.6
|  |  |  | SUB-TOTAL |  | 9.51
| 11760 | PORCA SEXTAVADA ACO CARBONO,(12X1,75)MM | UN | 1 | 0.23 | 0.23
| 11750 | ARRUELA DE PRESSAO, PESADA, (12,70X2,50)MM | UN | 1 | 0.23 | 0.23
|  |  |  | TOTAL |  | 9.97
6.2 | 10.014.0022-5 | ABRIGO DE PONTO DE ÔNIBUS, EM ESTRUTURA METÁLICA TUBULAR, COM FECHAMENTO NOS FUNDOS CHAPA PERFURADA, NAS LATERAIS COM VIDRO TEMPERADO E COBERTURA EM TELHAS TERMOACÚSTICAS, EXCLUSIVE BANCO. CONFORME PROJETO DA SMPu. FORNECIMENTO E ASSENTAMENTO. | CJ |  | 6755.47
| AJUSTE | COMPOSIÇÃO
| 10.014.0022-A | CHAPA DE ACO CARBONO,ESPESSURA DE 3/8",PARA USO GERAL.FORNECIMENTO =18,62+3,58 | KG | 22.2 | 4.64 | 103
| 13920 | TUBO DE FERRO FUNDIDO, CENTRIFUGADO, PONTA/PONTA, DN 150MM, LINHA SMU, COMPRIMENTO DE 3,00, EXCLUSIVE JUNTA =2,5/3*4 | UN | 3.3333 | 603.87 | 2012.9
| 13918 | TUBO DE FERRO FUNDIDO, CENTRIFUGADO, PONTA/PONTA, DN 100MM, LINHA SMU, COMPRIMENTO DE 3,00M, EXCLUSIVE JUNTA =3,3/3*2 | UN | 2.2 | 385.19 | 847.41
| COT. NET | PERFIL UDC DOBRADO DE 6"X2"X2.65mm - PÇ 3M =(2,7*2+3)/3 | PÇ | 2.8 | 77.515 | 217.04
| COT. NET | TUBO RETANGULAR - 120X60X3MM - PÇ 6M =(0,9*2+0,33)/6 | PÇ | 0.355 | 297.08 | 105.46
| COT. NET | TUBO QUADRADO 60X60X1,5MM - PÇ 6M =(0,9+2,08+2)/6 | PÇ | 0.83 | 100.8 | 83.66
| 11271 | CANTONEIRA ACO, COM ABAS IGUAIS, 3/4"X 1/8" =0,87*(3+1,4)*2 | KG | 7.656 | 4.8505 | 37.13
| SI00000072119 | VIDRO TEMPERADO INCOLOR, ESPESSURA 8MM, FORNECIMENTO E INSTALACAO, INCLUSIVE MASSA PARA VEDACAO | M2 | 3.3034 | 278.88 | 921.24
| SI00000098746 | SOLDA DE TOPO EM CHAPA/PERFIL/TUBO DE AÇO CHANFRADO, ESPESSURA=1/4''. AF_06/2018 | M | 7.8016 | 60.48 | 471.84
| SI0073865/001 | FUNDO PREPARADOR PRIMER A BASE DE EPOXI, PARA ESTRUTURA METALICA, UMA DEMAO, ESPESSURA DE 25 MICRA. | M2 | 10.7365 | 9.54 | 102.42
| SI0073924/002 | PINTURA ESMALTE ACETINADO, DUAS DEMAOS, SOBRE SUPERFICIE METALICA | M2 | 10.7365 | 29.98 | 321.87
| 17.014.0010-A | PINTURA ELETROSTATICA SOBRE ESQUADRIA DE FERRO =3*1,55*2/4 | KG | 2.325 | 10 | 23.25
| 05.012.0001-A | CHAPA DE ACO CARBONO SAE 1006/10 PERFURADA EM FUROS REDONDOS ALTERNADOS LONGITUDINALMENTE,DIAMETRO DE 1,80MM,DISTANCIA E NTRE FUROS DE 2,55MM (DE CENTRO),NAS DIMENSOES DE(2000X1000X0,90)MM.FORNECIMENTO =(1,4*3)/2 | UN | 2.1 | 178.5 | 374.85
| 16.005.0075-A | COBERTURA TERMO-ISOLANTE,DUPLA,TRAPEZOIDAL,ALUMINIO 0,43MM,P/USO ONDE SE REQUER CONFORTO TERMICO,DUPLA ESTANQUEIDADE LAT ERAL,S/PINTURA,RECHEIO DE POLIESTIRENO EXPANDIDO(EPS ALTURA=40MM)C/RETARDANTE A CHAMA E DENSIDADE NBR-11.752 DA ABNT,LAR GURA UTIL DE 0,99M,COMPRIMENTO ATE 12,00M,INCL.ACESSORIOS P/FIXACAO,ALTURA TOTAL 78,8MM.FORNECIMENTO E COLOCACAO (OBS.:3%-DESGASTE DE FERRAMENTAS E EPI). =3*2,7 | M2 | 8.1 | 122.2 | 989.82
| 16.007.0038-A | CALHA DE PLATIBANDA OU DE RINCAO,EM CHAPA GALVANIZADA Nø26, COM 25CM DE DESENVOLVIMENTO.FORNECIMENTO E COLOCACAO (OBS.:3%-DESGASTE DE FERRAMENTAS E EPI). =3 | M | 3 | 47.86 | 143.58
| 17.014.0010-0 | PINTURA ELETROSTATICA SOBRE ESQUADRIA DE FERRO =3*2,7*2/4 | KG | 4.05 | 10 | 40.5
|  |  | TOTAL |  |  | 6755.47
6.3 | 10.014.0022-5 | ABRIGO DE PONTO DE ÔNIBUS, EM ESTRUTURA METÁLICA TUBULAR, COM FECHAMENTO NOS FUNDOS DE CHAPA PERFURADA, NAS LATERAIS COM VIDRO TEMPERADO, COBERTURA EM TELHAS TERMOACÚSTICAS E BANCO EM MADEIRA DE LEI ENVERNIZADA. CONFORME PROJETO DA SMPu. FORNECIMENTO E ASSENTAMENTO. | CJ
| AJUSTE | COMPOSIÇÃO
|  | ABRIGO | CJ | 1 | 6755.47 | 6755.47
BANCO
| COT. NET | TUBO RETANGULAR DE METALON - 120X60X3MM - PÇ 6M =(0,4*2+3*2)/6 | PÇ | 1.1333 | 297.08 | 336.69
| SI00000098746 | SOLDA DE TOPO EM CHAPA/PERFIL/TUBO DE AÇO CHANFRADO, ESPESSURA=1/4''. AF_06/2018 =(0,15+0,05*2)*4 | M | 1 | 60.48 | 60.48
| 00418 | CEDRO EM TABUAS, PRANCHETAS E PRANCHOES,PARA ESQUADRIAS =3*0,4*0,04 | M3 | 0.048 | 3880 | 186.24
| 17.020.0010-A | ENVERNIZAMENTO DE MADEIRA COM VERNIZ TIPO COPAL BRILHANTE PARA INTERIOR,INCLUSIVE LIXAMENTO,UMA DEMAO DE VERNIZ IMUNIZAN TE E IMPERMEABILIZANTE INCOLOR,ANILINA E UMA DEMAO DE ACABAMENTO (OBS.:3%-DESGASTE DE FERRAMENTAS E EPI). =3*(0,4*2+0,04*2) | M2 | 2.64 | 10.56 | 27.87
| SI0073865/001 | FUNDO PREPARADOR PRIMER A BASE DE EPOXI, PARA ESTRUTURA METALICA, UMA DEMAO, ESPESSURA DE 25 MICRA. =(0,4*2+3*2)*(0,15*2+0,05*2) | M2 | 2.72 | 9.54 | 25.94
| SI0073924/002 | PINTURA ESMALTE ACETINADO, DUAS DEMAOS, SOBRE SUPERFICIE METALICA =(0,4*2+3*2)*(0,15*2+0,05*2) | M2 | 2.72 | 29.98 | 81.54
|  |  | TOTAL |  |  | 7474.23

## Orçamento
PREFEITURA MUNICIPAL DE BARRA MANSA
SECRETARIA MUNICIPAL DE ORDEM PÚBLICA
COORDENADORIA DE TRÂNSITO E TRANSPORTE
MEMÓRIA DE CÁLCULO - PLANILHA DE QUANTITATIVOS E PREÇOS
Substituição e acréscimo dos abrigos e urbanização do entorno no ponto de ônibus sito a Rua José Marcelino de Camargo, em frente a Rua José Martorano, Centro.
ORÇAMENTO: J.Nardelli |  |  | BASE EMOP-RJ 10/19 - SINAPI 09/19
ITEM | EMOP-RJ | DESCRIÇÃO | UNID | QUANT. | P.UNITÁRIO | P.TOTAL
1.0 |  | SEVIÇOS PRELIMINARES
1.1 | 02.020.0002-A | PLACA DE IDENTIFICACAO DE OBRA PUBLICA, IPO BANNER/PLOTTER, ONSTITUIDA POR LONA E IMPRESSAO DIGITAL, NCLUSIVE SUPORTES D E MADEIRA.FORNECIMENTO E COLOCACAO (OBS.:3% - DESGASTE DE FERRAMENTAS E EPI). | M2 | 2.88 | 169.78 | 488.96
1.2 | 02.002.0007-5 | TAPUME DE VEDACAO OU PROTECAO, 2,00M DE ALTURA, EXECUTADO COM TELHAS TRAPEZOIDAIS DE ACO GALVANIZADO, ESPESSURA DE 0,5MM, ESTAS COM 3 VEZES DE UTILIZACAO, INCLUSIVE ENGRADAMENTO DE MADEIRA, UTILIZADO 2 VEZES, EXCLUSIVE PINTURA (OBS.:3% - DESGASTE DE FERRAMENTAS E EPI). | M2 | 276 | 19.63 | 5417.88
1.3 | 02.011.0010-A | CERCA PROTETORA DE BORDA DE VALA OU OBRA, COM TELA PLASTICA NA COR LARANJA OU AMARELA, CONSIDERANDO 2 VEZES DE UTILIZACAO, INCLUSIVE APOIOS, FORNECIMENTO, COLOCACAO E RETIRADA (OBS.:45%-MAO DE OBRA,APOIOS E PERDAS DE MATERIAL). | M2 | 190.2 | 0.78 | 148.35
1.4 | 21.004.0095-A | RETIRADA DE POSTE DE CONCRETO OU ACO,DE 3,50 A 9,00M (OBS.:3%-DESGASTE DE FERRAMENTAS E EPI). | UN | 3 | 91.62 | 274.86
1.5 | 05.002.0014-A | DEMOLICAO COM EQUIPAMENTO DE AR COMPRIMIDO,DE PASSEIO CIMENTADO COM ESPESSURA ATE 10CM,INCLUSIVE EMPILHAMENTO LATERAL DENTRO DO CANTEIRO DE SERVICO (OBS.:3%-DESGASTE DE FERRAMENTAS E EPI). | M2 | 366.48 | 8.79 | 3221.35
1.6 | 08.012.0001-A | LEVANTAMENTO E REASSENTAMENTO DE MEIO-FIO (OBS.:3%-DESGASTE DE FERRAMENTAS E EPI). | M | 72.75 | 44.93 | 3268.65
1.7 | 05.001.0142-A | ARRANCAMENTO DE MEIOS-FIOS,DE GRANITO OU CONCRETO,RETOS OU CURVOS,INCLUSIVE EMPILHAMENTO LATERAL DENTRO DO CANTEIRO DE S ERVICO (OBS.:3%-DESGASTE DE FERRAMENTAS E EPI). | M | 9.85 | 14.81 | 145.87
1.8 | 05.002.0004-A | DEMOLICAO,COM EQUIPAMENTO DE AR COMPRIMIDO,DE MASSAS DE CONCRETO ARMADO,EXCETO PISOS OU PAVIMENTOS,INCLUSIVE EMPILHAMENT O LATERAL DENTRO DO CANTEIRO DE SERVICO | M3 | 0.4 | 471.42 | 188.56
1.9 | 05.001.0128-5 | REMOÇÃO, UTILIZANDO GUINDAUTO, DE ESTRUTURA DE CONCRETO PRÉ-MOLDADO (ABRIGO DE PONTO DE ÔNIBUS) COM FORMA DE MEIA LUA DE 2,80M DE ALTURA, 2,20 DE PROFUNDIDADE E 6 MODULOS DE 0,50M DE LARGURA PERFAZENDO 3,00M DE LARGURA TOTAL. ENGASTADO EM PISO DE CONDRETO. COM CARGA DIRETAMENTO NO CAMINHÃO. | UN | 5 | 236.85 | 1184.25
1.10 | 04.006.0009-A | CARGA MANUAL E DESCARGA MECANICA DE MATERIAL A GRANEL(AGREGADOS,PEDRA-DE-MAO,PARALELOS,TERRA E ESCOMBROS),COMPREENDENDO OS TEMPOS PARA CARGA,DESCARGA E MANOBRAS DO CAMINHAO BASCULANTE A OLEO DIESEL,COM CAPACIDADE UTIL DE 8T,EMPREGANDO 4 SER VENTES NA CARGA (OBS.:3%-DESGASTE DE FERRAMENTAS E EPI). | T | 81.3397 | 18.96 | 1542.2
1.11 | 04.005.0120-A | TRANSPORTE DE CARGA DE QUALQUER NATUREZA,EXCLUSIVE AS DESPESAS DE CARGA E DESCARGA,TANTO DE ESPERA DO CAMINHAO COMO DO S ERVENTE OU EQUIPAMENTO AUXILIAR,A VELOCIDADE MEDIA DE 50KM/H,EM CAMINHAO BASCULANTE A OLEO DIESEL,COM CAPACIDADE UTIL DE 8T | T X KM | 1391 | 0.63 | 876.33
1.12 | 02.030.0020-A | CAVALETE MINICADE (ALUGUEL),EQUIPADO COM PAINEIS REFLETIVOS DE ALTA INTENSIDADE E UM PISCA ALERTA COM CELULA FOTO-ELETRI CA,ALIMENTADA POR 2 BATERIAS DE 6V (DISPENSA O USO DE GERADOR) | UNXMES | 10 | 41 | 410
1.13 | 02.030.0005-A | PLACA DE SINALIZACAO PREVENTIVA PARA OBRA NA VIA PUBLICA,DE ACORDO COM A RESOLUCAO DA PREFEITURA-RJ, COMPREENDENDO FORNE CIMENTO E PINTURA DA PLACA E DOS SUPORTES DE MADEIRA.FORNECIMENTO E COLOCACAO (OBS.:3% - DESGASTE DE FERRAMENTAS E EPI). | UN | 6 | 66.41 | 398.46
|  |  | SUBTOTAL 1.0 |  |  | 17565.72
2.0 |  | RECOMPOSIÇÕES E CONSTRUÇÕES
2.1 | 11.013.0130-A | CONCRETO ARMADO,FCK=20MPA,INCLUINDO MATERIAIS PARA 1,00M3 DE CONCRETO(IMPORTADO DE USINA)ADENSADO E COLOCADO,12,00M2 DE AREA MOLDADA,FORMAS CONFORME O ITEM 11.004.0022,60KG DE ACOCA-50,INCLUSIVE MAO-DE-OBRA PARA CORTE,DOBRAGEM,MONTAGEM E C OLOCACAO NAS FORMAS,EXCLUSIVE ESCORAMENTO (OBS.:3%-DESGASTE DE FERRAMENTAS E EPI). | M3 | 1.6 | 1559.41 | 2495.05
2.2 | 11.090.0610-5 | RECOMPOSIÇÃO DE CAMADA DE CAPEAMENTO DE CINTA DE CONCRETO ARMADO, COMPREENDENDO ESCARIFICAÇÃO DAS PARTES DANIFICADAS E REVESTIMENTO COM ESPESSURA ENTRE 1CM E 2CM COM ARGAMASSA DE CIMENTO E AREIA NO TRACO 1:3 ADITIVADA COM RESINA ACRILICA NA PROPORCAO 50ML/M3 DE ARGAMASSA E SILICA ATIVA NA PROPORCAO DE 5% A 10% DE CIMENTO | M2 | 10.54 | 22.85 | 240.83
2.3 | 08.027.0042-A | MEIO-FIO RETO DE CONCRETO SIMPLES FCK=15MPA,PRE-MOLDADO,TIPO DER-RJ,MEDINDO 0,15M NA BASE E COM ALTURA DE 0,30M,REJUNTAM ENTO COM ARGAMASSA DE CIMENTO E AREIA NO TRACO 1:3,5,COM FORNECIMENTO DE TODOS OS MATERIAIS,ESCAVACAO E REATERRO (OBS.:3%- DESGASTE DE FERRAMENTAS E EPI). | M | 10 | 50.49 | 504.9
2.4 | 03.009.0004-5 | ATERRO COM MATERIAL DE 1¦CATEGORIA, COMPACTADO MANUALMENTE EM CAMADAS DE 20CM,ATE UMA ALTURA MAXIMA DE 80CM,PARA SUPORTE DE CAMADA DE CONCRETO, INCLUSIVE DOIS TIROS DE PA, ESPALHAMENTO E REGA, INCLUSIVE FORNECIMENTO DA TERRA COM D.M.T.=10KM (OBS.:3%-DESGASTE DE FERRAMENTAS E EPI). | M3 | 15.79 | 84.06 | 1327.3
|  |  | SUBTOTAL 2.0 |  |  | 4568.08
3.0 |  | URBANIZAÇÃO
3.1 |  | JARDINEIRAS
3.1.1 | 03.001.0080-B | ESCAVACAO MANUAL EM MATERIAL DE 1¦CATEGORIA,A CEU ABERTO,ATE 0,50M DE PROFUNDIDADE COM REMOCAO ATE 1 DAM (OBS.:3% - DESGASTE DE FERRAMENTAS E EPI). | M3 | 2.34 | 32.33 | 75.65
3.1.2 | 01.001.0075-B | PERFURACAO MANUAL DE SOLO,A TRADO ATE 6" (OBS.:3% - DESGASTE DE FERRAMENTAS E EPI). - ESTACAS, PROF. 1,50M | M | 12 | 10.1 | 121.2
3.1.3 | 11.013.0130-A | CONCRETO ARMADO,FCK=20MPA,INCLUINDO MATERIAIS PARA 1,00M3 DE CONCRETO(IMPORTADO DE USINA)ADENSADO E COLOCADO,12,00M2 DE AREA MOLDADA,FORMAS CONFORME O ITEM 11.004.0022,60KG DE ACOCA-50,INCLUSIVE MAO-DE-OBRA PARA CORTE,DOBRAGEM,MONTAGEM E C OLOCACAO NAS FORMAS,EXCLUSIVE ESCORAMENTO (OBS.:3%-DESGASTE DE FERRAMENTAS E EPI). | M3 | 0.87 | 1559.41 | 1356.68
3.1.4 | 03.011.0015-B | REATERRO DE VALA/CAVA COM MATERIAL DE BOA QUALIDADE,UTILIZANDO VIBRO COMPACTADOR PORTATIL, EXCLUSIVE MATERIAL (OBS.:3%-DESGASTE DE FERRAMENTAS E EPI). | M3 | 1.8 | 17.85 | 32.13
3.1.5 | 12.005.0030-A | ALVENARIA DE BLOCOS DE CONCRETO 15X20X40CM,ASSENTES COM ARGAMASSA DE CIMENTO E AREIA,NO TRACO 1:8,EM PAREDES DE 0,15M DE ESPESSURA,DE SUPERFICIE CORRIDA,ATE 3,00M DE ALTURA E MEDIDA PELA AREA REAL (OBS.:3%-DESGASTE DE FERRAMENTAS E EPI). | M2 | 11.88 | 54.22 | 644.13
3.2 | 13.001.0020-B | EMBOCO COM ARGAMASSA DE CIMENTO E AREIA,NO TRACO 1:2 COM 1,5CM DE ESPESSURA,INCLUSIVE CHAPISCO DE CIMENTO E AREIA,NO TRA CO 1:3 (OBS.:3%-DESGASTE DE FERRAMENTAS E EPI). | M2 | 106.13 | 22.4 | 2377.31
3.3 | 13.075.0010-5 | REVESTIMENTO DE PAREDES OU MUROS COM FILETES DERIVADOS DE PEDRAS ("LAJINHA") COM ESPESSURA DE 1,5CM, COM ARGAMASSA DE ARGAMASSA CIM., CAL E AREIA FINA,TRACO1:3:5. FORNECIMENTO E COLOCACAO (OBS.:3%-DESGASTE DE FERRAMENTAS E EPI). | M2 | 96.46 | 95.67 | 9228.32
3.4 | 08.020.0008-5 | PAVIMENTACAO LAJOTAS CONCRETO, JUNTAS RETA (SEM ANGULO ENTRE AS LAJOTAS), ALTAMENTE VIBRADO, INTERTRAVADO, C/ARTICULACAO VERTICAL,PRE-FABRICADOS, COR-NATURAL,ESP.6CM, RESISTENCIA A COMPRESSAO 35MPA, ASSENTES SOBRE COLCHAO PO-DE-PEDRA, AREIA OU MATERIAL EQUIVALENTE, C/JUNTAS TOMADAS C/ARGAMASSA CIMENTO E AREIA,TRACO 1:4 ,EXCL.PREPARO TERRENO,C /FORN. DE TODOS OS MAT., BEM COMO A COLOCAC. (OBS.:3%-DESGASTE DE FERRAMENTAS E EPI). | M2 | 316.91 | 66.15 | 20963.59
3.5 | 13.416.0010-A | PISO TATIL DE BORRACHA,DIRECIONAL,PARA PESSOAS COM NECESSIDADES ESPECIFICAS,25X25CM,ESPESSURA DE 5MM,NA COR PRETA,COLADO SOBRE BASE EXISTENTE.FORNECIMENTO E COLOCACAO | M2 | 11.49 | 87.64 | 1006.98
3.6 | 13.416.0015-A | PISO TATIL DE BORRACHA,ALERTA,PARA PESSOAS COM NECESSIDADES ESPECIFICAS,25X25CM, ESPESSURA DE 5MM, NA COR PRETA, COLADO SOBRE BASE EXISTENTE.FORNECIMENTO E COLOCACAO | M2 | 65.79 | 87.64 | 5765.83
3.7 | 13.373.0020-5 | PISO DE CONCRETO ARMADO MONOLITICO, C/JUNTA FRIA, ALISADO C/REGUA VIBRATORIA, ESPESSURA 8CM, SOBRE TERRENO ACERTADO E SOBRE LASTRO DE BRITA, INCLUSIVE BRITA, LONA DE TECIDO RESINADO, TELA SOLDADA 15X15CM #4,2MM(DUPLA), CONCRETO USINADO RESISTENCIA A COMPRESSAO 20MPA C/TRANSPORTE DO CONCRETO E TODA A MAO-DE-OBRA E EQUIPAMENTOS NECESSARIOS (OBS.:3%-DESGASTE DE FERRAMENTAS E EPI). | M2 | 51.54 | 68.63 | 3537.19
3.8 | 05.035.0003-A | CERCA DE VEDACAO ESTRUTURADA EM PECAS DE MADEIRA DE 3"X3", FORMANDO QUADROS DE 2,00X2,00M, COM TRAVESSA INFERIOR A 12,5CM DO SOLO, REVESTIDOS COM TELA GALVANIZADA DE ARAME N§12, COM MALHA LOSANGO DE 8X8CM, SENDO O MADEIRAMENTO PINTADO COM DUAS D EMAOS DE IMUNIZANTE FUNGICIDA A BASE DE OLEO DE CREOSOTO, ANTES DA COLOCACAO. FORNECIMENTO E COLOCACAO (OBS.:3%-DESGASTE DE FERRAMENTAS E EPI). | M2 | 181.5 | 40.63 | 7374.34
3.9 |  | BANCO DE DORMENTE
3.9.1 | 14.006.0695-5 | FORNECIMENTO E ASSENTO DE BANCO, COM 2 PEÇAS DE 2,00M DE COMPRIMENTO DE MADEIRA DE REFLORESTAMENTO AUTOCLAVADA DE 22X16CM, FIXADO EM ESTRUTURA DE FERRRO COM 6 PARAFUSOS , ROSCA SOBERBA, CABECACHATA, DE 5,5MMX2.1/2" | CJ | 5 | 296.24 | 1481.2
3.9.2 | 11284-5 | SUPORTE PARA BANCO DE MADEIRA (PÉS) EM BARRA CHATA DE 4"X 1/2", COMREENDENDO CORTES, DOBRAGEM E SOLDAS DO PERFIL. FIXADO EM PILARETE A TRADO DE 10" EM CICLOPICO CONFECCIONADO COM CONCRETO DOSADO PARA UMA RESISTENCIA CARACTERISTICA A COMPRESSAO DE 10MPA,TENDO 30% DO VOLUME REAL OCUPADO POR PEDRA-DE-MAO. FORNECIMENTO E ASSENTAMENTO | CJ | 15 | 160.57 | 2408.55
|  |  | SUBTOTAL 3.0 |  |  | 56373.1
4.0 |  | ILUMINAÇÃO
4.1 | 21.035.0014-A | CAIXA HAND-HOLE,PRE-MOLDADA,EM ANEL DE CONCRETO,CONFORME PROJETO N§ A4-1683-PD,RIOLUZ,COM DIMENSOES DE 0,30X0,30M.FORNECIMENTO E ASSENTAMENTO (OBS.:3%-DESGASTE DE FERRAMENTAS E EPI). | UN | 2 | 92.36 | 184.72
4.2 | 06.069.0005-A | DUTO ANELAR FLEXIVEL,NA COR CINZA CONCRETO,SINGELO,DE POLIETILENO DE ALTA DENSIDADE(PEAD),PARA PROTECAO DE CONDUTORES EL ETRICOS,COM DIAMETRO NOMINAL DE 1 1/4",SENDO O DIAMETRO INTERNO DE 31,0MM,COM FIO GUIA DE ACO E FORNECIDO COM 2 PLUGUES( TAMPOES) NAS EXTREMIDADES,LANCADO DIRETAMENTE NO SOLO,INCLUSIVE CONEXOES E KIT VEDACAO (OBS.:3% - DESGASTE DE FERRAMENTAS E EPI). | M | 100 | 9.32 | 932
4.3 | 15.036.0072-A | ELETRODUTO DE PVC RIGIDO ROSQUEAVEL DE 1.1/4",INCLUSIVE CONEXOES E EMENDAS,EXCLUSIVE ABERTURA E FECHAMENTO DE RASGO.FORN ECIMENTO E ASSENTAMENTO (OBS.:3%-DESGASTE DE FERRAMENTAS E EPI 10%-CONEXOES E EMENDAS). | M | 5 | 8.28 | 41.4
4.4 | 15.008.0159-A | CABO DE COBRE COM ISOLACAO SOLIDA EXTRUDADA,COM BAIXA EMISSAO DE FUMACA,BIPOLAR,2X4MM2,ISOLAMENTO 0,6/1KV,COMPREENDENDO: PREPARO,CORTE E ENFIACAO EM ELETRODUTOS.FORNECIMENTO E COLOCACAO (OBS.:3%-DESGASTE DE FERRAMENTAS E EPI). | M | 241 | 6.26 | 1508.66
4.5 | 18.027.0089-5 | LUMINARIA FECHADA,PARA ILUMINACAO DE PRACAS,RUAS ESTACIONAMENTOS OU VIADUTOS,TIPO TREVO,INSTALADA EM NUCLEO,PARA 1 PETAL A,COM CORPO EM LIGA DE ALUMINIO FUNDIDO,REFRATOR PRISMATICOEM LENTE DE CRISTAL TEMPERADO PARA LAMPADA DE VAPOR DE MERCU RIO,VAPOR DE SODIO OU VAPOR METALICO ATE 400W,EXCLUSIVE LAMPADA E REATOR.FORNECIMENTO E COLOCACAO (OBS.:3%-DESGASTE DE FERRAMENTAS E EPI). | UN | 11 | 872.49 | 9597.39
|  |  | SUBTOTAL 4.0 |  |  | 12264.17
5.0 |  | PAISAGISMO
5.1 | 09.006.0003-A | ENCHIMENTO DE CAVAS,SENDO UM TERCO COM TERRA PRETA VEGETAL (OBS.:3%-DESGASTE DE FERRAMENTAS E EPI). | M3 | 8.93 | 53.65 | 479.09 | 16.848
5.2 | 09.003.0144-5 | ESPECIES VEGETAIS COM ALTURA DE(0,60 A 1,50)M,TIPO CALLIANDRA TWEEDII(ESPONJINHA VERMELHA), HIBISCUS ROSA-SINENSIS(HIBIS CO ARGENTINO), MALVAVISCUS ARBOREUS (HIBISCO COLIBRI) OU SIMILAR E CONSIDERANDO 4 MUDAS POR M2.FORNECIMENTO | UN | 15 | 3 | 45
5.3 | 09.002.0015-5 | PLANTIO DE PLANTAS DE COBERTURA VEGETAL,CONSIDERANDO 4 MUDAS/M2,EXCLUSIVE FORNECIMENTO DA PLANTA | UN | 15 | 0.7 | 10.5
5.4 | 09.003.0162-5 | ESPECIES VEGETAIS COM ALTURA DE(0,10 A 0,40)M,TIPO JASMIM ESTRELA,CAETIZINHO,CANA DA INDIA, CANA-INDICA,BIRI, CURCULIGO, GENGIBRE AZUL,IXORA ANA,PLANTA DA VIDA,ARARUTA,RHOEO,COPO DELEITE OU SIMILAR E CONSIDERANDO 12 MUDAS P/M2.FORNECIMENTO | UN | 20 | 3.3 | 66
5.5 | 09.002.0019-5 | PLANTIO DE PLANTAS DE COBERTURA VEGETAL,CONSIDERANDO 12 MUDAS/M2,EXCLUSIVE FORNECIMENTO DA PLANTA | UN | 20 | 2.1 | 42
|  |  | SUBTOTAL 5.0 |  |  | 642.59
6.0 |  | ABRIGOS
6.1 |  | FUNDAÇÃO
6.1.1 | 01.001.0078-A | PERFURACAO MANUAL DE SOLO,A TRADO ACIMA DE 10" (OBS.:3% - DESGASTE DE FERRAMENTAS E EPI). - 12" | M | 42 | 18.86 | 792.12
6.1.2 | 03.001.0080-B | ESCAVACAO MANUAL EM MATERIAL DE 1¦CATEGORIA,A CEU ABERTO,ATE 0,50M DE PROFUNDIDADE COM REMOCAO ATE 1 DAM (OBS.:3% - DESGASTE DE FERRAMENTAS E EPI). | M3 | 42 | 32.33 | 1357.86
6.1.3 | 03.001.0085-B | ESCAVACAO MANUAL EM MATERIAL DE 1¦CATEGORIA,A CEU ABERTO,PARA PROFUNDIDADES MAIORES QUE 0,50M COM REMOCAO ATE 1 DAM (OBS.:3%-DESGASTE DE FERRAMENTAS E EPI). | M3 | 2.19 | 43.78 | 95.87
6.1.4 | 03.009.0002-B | COMPACTACAO DE ATERRO,EM CAMADAS DE 15CM,COM MACO (OBS.:3%-DESGASTE DE FERRAMENTAS E EPI). | M3 | 6.6 | 37.72 | 248.95
6.1.5 | 11.001.0005-B | CONCRETO DOSADO RACIONALMENTE PARA UMA RESISTENCIA CARACTERISTICA A COMPRESSAO DE 15MPA,COMPREENDENDO APENAS O FORNECIME NTO DOS MATERIAIS,INCLUSIVE 5% DE PERDAS (OBS.:5%-PERDAS). | M3 | 0.5 | 203.44 | 101.72
6.1.6 | 11.001.0007-B | CONCRETO DOSADO RACIONALMENTE PARA UMA RESISTENCIA CARACTERISTICA A COMPRESSAO DE 25MPA,COMPREENDENDO APENAS O FORNECIME NTO DOS MATERIAIS,INCLUSIVE 5% DE PERDAS (OBS.:5%-PERDAS). | M3 | 9.02 | 229.37 | 2068.91
6.1.7 | 11.002.0012-B | PREPARO DE CONCRETO,COMPREENDENDO MISTURA E AMASSAMENTO EM UMA BETONEIRA DE 600L,ADMITINDO-SE UMA PRODUCAO APROXIMADA DE 3,50M3/H,EXCLUINDO O FORNECIMENTO DOS MATERIAIS (OBS.:3%-DESGASTE DE FERRAMENTAS E EPI). | M3 | 9.52 | 50.49 | 480.66
6.1.8 | 11.002.0034-B | LANCAMENTO DE CONCRETO EM PECAS SEM ARMADURA,INCLUSIVE O TRANSPORTE HORIZONTAL ATE 20,00M EM CARRINHOS,COLOCACAO,ADENSAM ENTO E ACABAMENTO,CONSIDERANDO UMA PRODUCAO APROXIMADA DE 3,50M3/H (OBS.:3%-DESGASTE DE FERRAMENTAS E EPI). | M3 | 9.52 | 58.97 | 561.39
6.1.9 | 11.009.0013-A | BARRA DE ACO CA-50,COM SALIENCIA OU MOSSA,COEFICIENTE DE CONFORMACAO SUPERFICIAL MINIMO (ADERENCIA) IGUAL A 1,5,DIAMETRO DE 6,3MM,DESTINADA A ARMADURA DE CONCRETO ARMADO,10% DE PERDAS DE PONTAS E ARAME 18.FORNECIMENTO | KG | 87.22 | 3.82 | 333.18
6.1.10 | 11.011.0029-A | CORTE,DOBRAGEM,MONTAGEM E COLOCACAO DE FERRAGENS NAS FORMAS,ACO CA-50,EM BARRAS REDONDAS,COM DIAMETRO IGUAL A 6,3MM (OBS.:3%-DESGASTE DE FERRAMENTAS E EPI). | KG | 87.22 | 3.84 | 334.92
6.1.11 | 11.009.0014-B | BARRA DE ACO CA-50,COM SALIENCIA OU MOSSA,COEFICIENTE DE CONFORMACAO SUPERFICIAL MINIMO (ADERENCIA) IGUAL A 1,5,DIAMETRO DE 8 A 12,5MM,DESTINADA A ARMADURA DE CONCRETO ARMADO,10%DE PERDAS DE PONTAS E ARAME 18.FORNECIMENTO | KG | 474.32 | 3.85 | 1826.13
6.1.12 | 11.011.0030-B | CORTE,DOBRAGEM,MONTAGEM E COLOCACAO DE FERRAGENS NAS FORMAS,ACO CA-50,EM BARRAS REDONDAS,COM DIAMETRO DE 8 A 12,5MM (OBS.:3%-DESGASTE DE FERRAMENTAS E EPI). | KG | 474.32 | 3.36 | 1593.71
6.1.13 | 11.020.0001-5 | CHUMBADOR EM AÇO CA-50, DIÂM. 12.5MM, COM 0,60M DE COMPRIMENTO, ROSCA TOTAL, INCLUSIVE PORCA SEXTAVADA E ARRUELA. FORNECIMENTO E ASSENTAMENTO. | UN | 112 | 9.97 | 1116.64
6.2 | 10.014.0022-5 | ABRIGO DE PONTO DE ÔNIBUS, EM ESTRUTURA METÁLICA TUBULAR, COM FECHAMENTO NOS FUNDOS CHAPA PERFURADA, NAS LATERAIS COM VIDRO TEMPERADO E COBERTURA EM TELHAS TERMOACÚSTICAS, EXCLUSIVE BANCO. CONFORME PROJETO DA SMPu. FORNECIMENTO E ASSENTAMENTO. | CJ | 1 | 6755.47 | 6755.47
6.3 | 10.014.0022-5 | ABRIGO DE PONTO DE ÔNIBUS, EM ESTRUTURA METÁLICA TUBULAR, COM FECHAMENTO NOS FUNDOS DE CHAPA PERFURADA, NAS LATERAIS COM VIDRO TEMPERADO, COBERTURA EM TELHAS TERMOACÚSTICAS E BANCO EM MADEIRA DE LEI ENVERNIZADA. CONFORME PROJETO DA SMPu. FORNECIMENTO E ASSENTAMENTO. | CJ | 6 | 7474.23 | 44845.38
|  |  | SUBTOTAL 6.0 |  |  | 62512.91
|  |  | SUBTOTAL GERAL |  |  | 153926.57
|  |  | BDI | 18.24% | 153926.57 | 28078.69
|  |  | TOTAL GERAL |  |  | 182005.26
Itens do Projeto Básico: Do Planejamento e horário – O horário de trabalho normal admitido será entre 06h00min e 16h30min de segunda-feira a domingo. OBS.: Os serviços não poderão iniciar ou ultrapassar os horários definidos para não agravar o engarrafamento do “horários-de-rush”. Os dias semanais serão definidos conforme a necessidade do cronograma. – A execução das obras deverá ser feita em TRÊS etapas e consecutivamente, sendo a 1a. na área de convivência (após os abrigos existente) e instalação de 2 abrigos novos; a 2a. na área dos abrigos existentes e instalação de 5 abrigos e a 3a. na área de calçada anterior aos abrigos existente e instalação da grade e jardineira após a mureta. OBS.: Em cada etapa deverá ser instalado o tapume da obra e o corredor de pedestre e acesso aos ônibus. – A Prefeitura Municipal de Barra Mansa juntamente com a Contratada comporá a Metodologia de Execução dos Serviços, as quais poderão ajustadas diariamente conforme a necessidade do cronograma.

## Cronograma
PREFEITURA MUNICIPAL DE BARRA MANSA
SECRETARIA MUNICIPAL DE ORDEM PÚBLICA
CRONOGRAMA FÍSICO FINANCEIRO
OBRA/SERVIÇO:
Substituição e acréscimo dos abrigos e urbanização do entorno no ponto de ônibus sito a Rua José Marcelino de Camargo, em frente a Rua José Martorano, Centro.
ITEM | SERVIÇO | 1 mês |  | 2 mês |  | TOTAL
|  | R$ | % | R$ | %
1.0 | SEVIÇOS PRELIMINARES | 11417.718 | 65% | 6148.002 | 35% | 17565.72
2.0 | RECOMPOSIÇÕES E CONSTRUÇÕES | 2969.252 | 65% | 1598.828 | 35% | 4568.08
3.0 | URBANIZAÇÃO | 36642.515 | 65% | 19730.585 | 35% | 56373.1
4.0 | ILUMINAÇÃO | 3679.251 | 30% | 8584.919 | 70% | 12264.17
5.0 | PAISAGISMO |  |  | 642.59 | 100% | 642.59
6.0 | ABRIGOS | 40633.3915 | 65% | 21879.5185 | 35% | 62512.91
| BENEFÍCIOS E DESPESAS INDIRETAS | 17391.9406 | 61.94% | 10686.7494 | 38.06% | 28078.69
| TOTAL POR MEDIÇÃO - R$ | 112734.0681 |  | 69271.1919 |  | 182005.26
| DESEMBOLSO PARCIAL POR MEDIÇÃO - % | 61.94% |  | 38.06%
| TOTAL ACUMULADO - R$ | 112734.0681 |  | 182005.26
| DESEMBOLSO ACUMULADO - % | 61.94% |  | 100%