## NÃO DESONERADA
|  | Estado do Rio de Janeiro | ORÇAMENTO Nº
|  | Prefeitura Municipal de Barra Mansa | DATA:07/10/2021
Secretaria Municipal de Planejamento Urbano
|  | Obra : IMPLANTAÇÃO DE PRAÇA ESPORTIVA, NO BAIRRO GETÚLIO VARGAS - BARRA MANSA - RJ - TÊNIS DE MESA E IMPLANTAÇÃO DE PRAÇA | ATUALIZAÇÃO DATA/BASE: Eng° Patrick Suckow
|  | Local : Esquina da Av. Presidente Kennedy com a Rua José Fagundes Pinto - Lote 02 - Bairro Getúlio Vargas - Barra Mansa-RJ | PROJETO: Arqª Germana Kelmer de Abreu
|  | Data-Base: EMOP - RJ / SINAPI e SCO-RJ- Onerado - Base JULHO - 2021 | LEVANTAMENTO: Arqª Germana Kelmer de Abreu
|  | ONERADO - BDI : 23,38% | ORÇAMENTO: Eng° Joao Vitor Ramos
APROVAÇÃO: Eng. Eros dos Santos
MEMÓRIA DE CÁLCULO
ITEM | CÓDIGO | DISCRIMINAÇÃO | UN | QUANT. | PREÇOS (R$)
[5 empty] | UNIT s/ BDI | UNITc/ BDI | TOTAL s/ BDI | TOTAL c/ BDI | TOTAL c/ BDI
1.0 |  | SERVIÇOS PRELIMINARES
1.1 | 02.020.0001-0 | PLACA DE IDENTIFICACAO DE OBRA PUBLICA,INCLUSIVE PINTURA E SUPORTES DE MADEIRA.FORNECIMENTO E COLOCACAO (OBS.:3% - DESGASTE DE FERRAMENTAS E EPI). | M2 | 12 | 463.42 | 571.76 | 5561.04 | 6861.12 | 6797.16
| 00453 | PREGO COM OU SEM CABECA, EM CAIXAS DE 50KG, OU QUANTIDADES EQUIVALENTES, N§12X12A 18X30 | KG | 0.3 | 15.94 | 4.78
| 00368 | PINUS, EM PECAS DE 7,50X7,50CM (3"X3") | M | 9.2 | 5.45 | 50.14
| 00294 | TINTA A OLEO BRILHANTE, P/USO GERAL, EMINTERIORES E EXTERIORES | GL | 0.2 | 53.56 | 10.71
| 00160 | CHAPA DE ACO CARBONO, GALVANIZADA, PARAUSOS GERAIS, TAMANHO PADRAO, PRECO DE REVENDEDOR, COM ESPESSURA DE 0,5MM | KG | 5 | 20.08 | 100.4
| 01999 | MAO-DE-OBRA DE SERVENTE DA CONSTRUCAO CIVIL, INCLUSIVE ENCARGOS SOCIAIS | H | 2.06 | 16.55 | 34.09
| 01967 | MAO-DE-OBRA DE CARPINTEIRO DE ESQUADRIASDE MADEIRA INCLUSIVE ENCARGOS SOCIAIS | H | 2.06 | 24.61 | 50.69
| 01966 | MAO-DE-OBRA DE PINTOR, INCLUSIVE ENCARGOS SOCIAIS | H | 4.12 | 22.86 | 94.18
| 01001 | 19.004.0001-2 CAMINHAO CARROC. FIXA, 3,5T (CP) | H | 1 | 118.43 | 118.43
|  |  |  | TOTAL |  | 463.42
1.2 | 02.002.0007-0 | TAPUME DE VEDACAO OU PROTECAO EXECUTADO COM TELHAS TRAPEZOIDAIS DE ACO GALVANIZADO,ESPESSURA DE 0,5MM,ESTAS COM 4 VEZES DE UTILIZACAO,INCLUSIVE ENGRADAMENTO DE MADEIRA,UTILIZADO 2VEZES,EXCLUSIVE PINTURA (OBS.:3% - DESGASTE DE FERRAMENTAS E EPI). | M2 | 304.92 | 22.24 | 27.43 | 6781.42 | 8363.95 | 8354.8
| 13732 | TELHA TRAPEZOIDAL EM ACO GALVANIZADO, ESPESSURA DE 0,5MM | M2 | 0.2625 | 32.91 | 8.63
| 00453 | PREGO COM OU SEM CABECA, EM CAIXAS DE 50KG, OU QUANTIDADES EQUIVALENTES, N§12X12A 18X30 | KG | 0.05 | 15.94 | 0.79
| 00368 | PINUS, EM PECAS DE 7,50X7,50CM (3"X3") | M | 0.8 | 5.45 | 4.36
| 01999 | MAO-DE-OBRA DE SERVENTE DA CONSTRUCAO CIVIL, INCLUSIVE ENCARGOS SOCIAIS | H | 0.206 | 16.55 | 3.4
| 01967 | MAO-DE-OBRA DE CARPINTEIRO DE ESQUADRIASDE MADEIRA INCLUSIVE ENCARGOS SOCIAIS | H | 0.206 | 24.61 | 5.06
|  |  |  | TOTAL |  | 22.24
1.3 | 02.004.0001-0 | BARRACAO DE OBRA,COM PAREDES E PISO DE TABUAS DE MADEIRA DE 3¦,COBERTURA DE TELHAS DE FIBROCIMENTO DE 6MM,E INSTALACOES, EXCLUSIVE PINTURA,SENDO REAPROVEITADO 2 VEZES (OBS.:3% - DESGASTE DE FERRAMENTAS E EPI 1% - GRAMPO E ROSETA DE MADEIRA). | M2 | 10 | 441.08 | 544.2 | 4410.8 | 5442 | 5116.1
| 02315 | DISJUNTOR, MONOPOLAR, DE 10 A 32A, 3KA,MODELO DIN, TIPO C | UN | 0.0808 | 9.71 | 0.78
| 05914 | INTERRUPTOR DE SOBREPOR SIMPLES, DE 10A-250V | UN | 0.0808 | 3.04 | 0.24
| 04915 | DOBRADICA EM FERRO LAMINADO, COM PINO DEFERRO REVERSIVEL, DE 3"X3"X5/64" | UN | 0.08 | 4.7 | 0.37
| 02884 | FECHADURA DE SOBREPOR, TIPO CAIXAO, RETANGULAR, ACABAMENTO FERRO RESINADO PRETO,DE (100X86X38)MM | UN | 0.06 | 10.09 | 0.6
| 02472 | GLOBO ESFERICO, EM VIDRO, TIPO LEITOSO,DE 4"X6" | UN | 0.17 | 30.75 | 5.22
| 02317 | FITA ISOLANTE, ROLO DE 19MMX20M | UN | 0.0202 | 4.22 | 0.08
| 02316 | CORDAO PARALELO COM ISOLAMENTO TERMOPLASTICO, ATE 750V, DE 2X2,5MM2 | M | 0.505 | 4 | 2.02
| 08000 | TELHA ONDULADA DE CIMENTO, SEM AMIANTO,REFORCADA C/FIOS SINTETICOS (CRFS), DE (2,44X1,10)M E C/ESPES. DE 6MM | UN | 0.275 | 51.66 | 14.2
| 00368 | PINUS, EM PECAS DE 7,50X7,50CM (3"X3") | M | 2 | 5.45 | 10.9
| 00252 | PARAFUSO C/ROSCA, DE (8x100)MM | UN | 0.95 | 0.89 | 0.84
| 00453 | PREGO COM OU SEM CABECA, EM CAIXAS DE 50KG, OU QUANTIDADES EQUIVALENTES, N§12X12A 18X30 | KG | 0.12 | 15.94 | 1.91
| 00600 | VIDRO PLANO TRANSPARENTE, COMUM, COM ESPESSURA DE 3MM | M2 | 0.06 | 58.71 | 3.52
| 00510 | RECEPTACULO DE PORCELANA P/LAMPADA, BASEE-27 | UN | 0.1717 | 2.12 | 0.36
| 01967 | MAO-DE-OBRA DE CARPINTEIRO DE ESQUADRIASDE MADEIRA INCLUSIVE ENCARGOS SOCIAIS | H | 8.137 | 24.61 | 200.25
| 01999 | MAO-DE-OBRA DE SERVENTE DA CONSTRUCAO CIVIL, INCLUSIVE ENCARGOS SOCIAIS | H | 8.549 | 16.55 | 141.48
| 01983 | MAO-DE-OBRA DE ELETRICISTA DE CONSTRUCAOCIVIL, INCLUSIVE ENCARGOS SOCIAIS | H | 0.412 | 22.86 | 9.41
| 00365 | 59.003.0010-1 PINUS,PECA 1" X 12" E 1" X 9" | M2 | 1.65 | 29.64 | 48.9
|  |  |  | TOTAL |  | 441.08
1.4 | 02.004.0012-0 | SANITARIO COM VASO E CHUVEIRO PARA PESSOAL DE OBRA,COM 2,00M2 EXECUTADO COM TABUAS DE MADEIRA DE 3¦,E TELHAS ONDULADAS D E 6MM DE FIBROCIMENTO,INCLUSIVE INSTALACOES,APARELHOS,ESQUADRIAS E FERRAGENS CONSIDERANDO REAPROVEITAMENTO DAS INSTALACO ES E APARELHOS 2 VEZES (OBS.:3% - DESGASTE DE FERRAMENTAS E EPI 10% - GRAMPO E ROSETA DE MADEIRA). | UN | 1 | 2320.73 | 2863.31 | 2320.73 | 2863.31 | 2808.65
| 00986 | TARJETA DE FIO REDONDO, EM FERRO CROMADO, DE 2" | UN | 1 | 1.75 | 1.75
| 02616 | TUBO DE PVC RIGIDO, PONTA/BOLSA COM VIROLA, EM BARRAS DE 6,00M, DE 75MM | UN | 0.16 | 70.8 | 11.32
| 02568 | SIFAO EM METAL CROMADO, DE 1"x1.1/2" | UN | 2 | 82.66 | 165.32
| 14789 | KIT DE ACESSORIOS PARA FIXACAO, COMPREENDENDO PARAFUSOS, BUCHAS E ARRUELAS | UN | 0.5 | 6.7 | 3.35
| 02472 | GLOBO ESFERICO, EM VIDRO, TIPO LEITOSO,DE 4"X6" | UN | 0.5 | 30.75 | 15.37
| 00252 | PARAFUSO C/ROSCA, DE (8x100)MM | UN | 8 | 0.89 | 7.12
| 02617 | TUBO DE PVC RIGIDO, PONTA/BOLSA COM VIROLA, EM BARRAS DE 6,00M, DE 100MM | UN | 0.13 | 73.77 | 9.59
| 02316 | CORDAO PARALELO COM ISOLAMENTO TERMOPLASTICO, ATE 750V, DE 2X2,5MM2 | M | 3.3 | 4 | 13.2
| 02562 | TUBO DE PVC RIGIDO ROSQUEAVEL, EM BARRASDE 6,00M, ROSCA EM AMBAS AS EXTREMIDADES, DE 1/2" | UN | 0.5 | 38.47 | 19.23
| 00701 | REGISTRO DE GAVETA DE BRONZE, DE 1¦ QUALIDADE COM ROSCA DE AMBOS OS LADOS, DE 1/2" | UN | 1 | 20.34 | 20.34
| 00666 | BUCHA DE NYLON, TIPO S-12 | UN | 1 | 0.09 | 0.09
| 00665 | PARAFUSO DE LATAO, ROSCA SOBERBA, CABECACHATA, DE 5,5MMX2.1/2" | UN | 1 | 1.63 | 1.63
| 00510 | RECEPTACULO DE PORCELANA P/LAMPADA, BASEE-27 | UN | 0.55 | 2.12 | 1.16
| 00453 | PREGO COM OU SEM CABECA, EM CAIXAS DE 50KG, OU QUANTIDADES EQUIVALENTES, N§12X12A 18X30 | KG | 1.85 | 15.94 | 29.48
| 00368 | PINUS, EM PECAS DE 7,50X7,50CM (3"X3") | M | 25.2 | 5.45 | 137.34
| 02317 | FITA ISOLANTE, ROLO DE 19MMX20M | UN | 0.22 | 4.22 | 0.92
| 03944 | ASSENTO PLASTICO, PARA VASO SANITARIO, TIPO POPULAR | UN | 0.5 | 13.34 | 6.67
| 08000 | TELHA ONDULADA DE CIMENTO, SEM AMIANTO,REFORCADA C/FIOS SINTETICOS (CRFS), DE (2,44X1,10)M E C/ESPES. DE 6MM | UN | 1.32 | 51.66 | 68.19
| 02339 | ADESIVO PLASTICO PARA PVC RIGIDO, EM BISNAGA DE 75G | UN | 0.25 | 5.35 | 1.33
| 03961 | ANEL DE CONCRETO PRE-FABRICADO, P/CAIXADE INSPECAO, COM 600MM DE DIAMETRO INT.,40MM DE ESPESSURA, COM ALTURA DE 150MM | UN | 0.5 | 33 | 16.5
| 05953 | BOLSA DE LIGACAO PARA VASO SANITARIO | UN | 0.5 | 1.95 | 0.97
| 03963 | FUNDO PARA CAIXA DE INSPECAO COM DIAMETRO DE 600MM | UN | 0.5 | 56.37 | 28.18
| 04915 | DOBRADICA EM FERRO LAMINADO, COM PINO DEFERRO REVERSIVEL, DE 3"X3"X5/64" | UN | 3 | 4.7 | 14.1
| 07020 | VASO SANITARIO SIFONADO, DE LOUCA BRANCA, TIPO POPULAR | UN | 0.5 | 112.9 | 56.45
| 03960 | ANEL DE CONCRETO PRE-FABRICADO, P/CAIXADE INSPECAO, COM 600MM DE DIAMETRO INT.,40MM DE ESPESSURA, COM ALTURA DE 300MM | UN | 0.5 | 35 | 17.5
| 02623 | JOELHO 90§ DE PVC RIGIDO ROSQUEAVEL, DE1/2" | UN | 3 | 1.72 | 5.16
| 03926 | CAIXA DE DESCARGA EXTERNA, PLASTICA | UN | 0.5 | 25.63 | 12.81
| 02984 | RABICHO PLASTICO COM SAIDA DE 1/2" E COMCOMPRIMENTO DE 30CM | UN | 0.5 | 3.68 | 1.84
| 02672 | RALO SIFONADO DE PVC RIGIDO, COM SAIDA DE 75MM, COM GRELHA REDONDA E PORTA GRELHA, DE (150X185X75)MM | UN | 0.5 | 30 | 15
| 02655 | CURVA 90§ DE PVC CURTA PARA ESGOTO, DE 100MM | UN | 0.5 | 16.85 | 8.42
| 02648 | CHUVEIRO DE PLASTICO BRANCO COMPLETO | UN | 0.5 | 6.29 | 3.14
| 02634 | TE 90§ DE PVC RIGIDO ROSQUEAVEL, DE 1/2" | UN | 0.5 | 2.26 | 1.13
| 05914 | INTERRUPTOR DE SOBREPOR SIMPLES, DE 10A-250V | UN | 0.55 | 3.04 | 1.67
| 01993 | MAO-DE-OBRA DE BOMBEIRO HIDRAULICO DA CONSTRUCAO CIVIL, INCLUSIVE ENCARGOS SOCIAIS | H | 6.18 | 22.86 | 141.27
| 01967 | MAO-DE-OBRA DE CARPINTEIRO DE ESQUADRIASDE MADEIRA INCLUSIVE ENCARGOS SOCIAIS | H | 19.055 | 24.61 | 468.94
| 01999 | MAO-DE-OBRA DE SERVENTE DA CONSTRUCAO CIVIL, INCLUSIVE ENCARGOS SOCIAIS | H | 26.78 | 16.55 | 443.2
| 01983 | MAO-DE-OBRA DE ELETRICISTA DE CONSTRUCAOCIVIL, INCLUSIVE ENCARGOS SOCIAIS | H | 1.545 | 22.86 | 35.31
| 00365 | 59.003.0010-1 PINUS,PECA 1" X 12" E 1" X 9" | M2 | 13.86 | 29.64 | 410.81
| 01633 | 11.001.0001-1 CONCRETO FCK 10MPA | M3 | 0.12 | 258.93 | 31.07
| 01653 | 13.301.0080-1 PISO CIMENTADO ESP. 1,5CM | M2 | 2 | 37.46 | 74.92
| 01764 | 11.002.0035-1 LANCAMENTO CONC.S/ARM.2,0M3/H, HORIZ. | M3 | 0.12 | 75.35 | 9.04
| 01745 | 11.002.0013-1 PREPARO CONCR. BETON. 320L; 2,0M3/H | M3 | 0.12 | 82.58 | 9.9
|  |  |  | TOTAL |  | 2320.73
1.5 | 02.015.0001-0 | INSTALACAO E LIGACAO PROVISORIA PARA ABASTECIMENTO DE AGUA E ESGOTAMENTO SANITARIO EM CANTEIRO DE OBRAS,INCLUSIVE ESCAVA CAO,EXCLUSIVE REPOSICAO DA PAVIMENTACAO DO LOGRADOURO PUBLICO (OBS.:3% - DESGASTE DE FERRAMENTAS E EPI). | UN | 1 | 3758.08 | 4636.71 | 3758.08 | 4636.71 | 4701.41
| 00843 | TUBO CERAMICO, ESGOTO SANITARIO, DE 100MM E COM COMPRIMENTO DE 1,00M | M | 3.44 | 23.53 | 80.94
| 00368 | PINUS, EM PECAS DE 7,50X7,50CM (3"X3") | M | 25 | 5.45 | 136.25
| 00453 | PREGO COM OU SEM CABECA, EM CAIXAS DE 50KG, OU QUANTIDADES EQUIVALENTES, N§12X12A 18X30 | KG | 1 | 15.94 | 15.94
| 00559 | TIJOLO CERAMICO, FURADO, DE (10X20X20)CM | UN | 30 | 0.7 | 21
| 00148 | TUBO DE ACO GALVANIZADO, COM COSTURA, PESADO, NBR 5580, DN=3/4" | M | 30 | 19.91 | 597.3
| 00788 | CAIXA D'AGUA DE FIBRA DE VIDRO OU POLIETILENO, COM CAPACIDADE DE 1000 LITROS | UN | 1 | 380 | 380
| 00872 | CURVA 45§ OU 90§ DE CERAMICA PARA ESGOTOCOM JUNTA ARGAMASSA, DE 0100MM | UN | 1 | 21 | 21
| 00702 | REGISTRO DE GAVETA DE BRONZE, DE 1¦ QUALIDADE COM ROSCA DE AMBOS OS LADOS, DE 3/4" | UN | 1 | 21.19 | 21.19
| 01967 | MAO-DE-OBRA DE CARPINTEIRO DE ESQUADRIASDE MADEIRA INCLUSIVE ENCARGOS SOCIAIS | H | 8.24 | 24.61 | 202.78
| 01968 | MAO-DE-OBRA DE PEDREIRO, INCLUSIVE ENCARGOS SOCIAIS | H | 8.24 | 22.86 | 188.36
| 01993 | MAO-DE-OBRA DE BOMBEIRO HIDRAULICO DA CONSTRUCAO CIVIL, INCLUSIVE ENCARGOS SOCIAIS | H | 11.33 | 22.86 | 259
| 01999 | MAO-DE-OBRA DE SERVENTE DA CONSTRUCAO CIVIL, INCLUSIVE ENCARGOS SOCIAIS | H | 8.24 | 16.55 | 136.37
| 00688 | LIGACAO DE AGUA CEDAE, PARA INSTALACAO NO PASSEIO, DE 3/4", VAZAO DE 3,0M3/H (VALOR TOTAL) | UN | 1 | 896.94 | 896.94
| 02082 | 15.071.0012-1 LIGACAO AGUAS PLUVIAIS OU DOMICILIARES | UN | 1 | 557.29 | 557.29
| 01605 | 07.002.0025-1 ARGAMASSA CIM.,AREIA TRACO 1:3,PREPAROMECANICO | M3 | 0.018 | 366.99 | 6.6
| 00365 | 59.003.0010-1 PINUS,PECA 1" X 12" E 1" X 9" | M2 | 8 | 29.64 | 237.12
|  |  |  | TOTAL |  | 3758.08
x | [5 empty] | TOTAL 1.0 | 22832.07 | 28167.09 | 27778.12
2.0 |  | MOVIMENTAÇÃO DE TERRA
2.1 | 01.018.0001-0 | MARCACAO DE OBRA SEM INSTRUMENTO TOPOGRAFICO,CONSIDERADA A PROJECAO HORIZONTAL DA AREA ENVOLVENTE (OBS.:3% - DESGASTE DE FERRAMENTAS E EPI). | M2 | 986.12 | 3.11 | 3.83 | 3066.83 | 3776.83 | 3599.33
| 00453 | PREGO COM OU SEM CABECA, EM CAIXAS DE 50KG, OU QUANTIDADES EQUIVALENTES, N§12X12A 18X30 | KG | 0.002 | 15.94 | 0.03
| 00368 | PINUS, EM PECAS DE 7,50X7,50CM (3"X3") | M | 0.05 | 5.45 | 0.27
| 00349 | PINUS, EM PECAS DE 2,50X30,00CM (1"X12") | M | 0.07 | 9.23 | 0.64
| 00004 | ARAME RECOZIDO N§ 18 | KG | 0.004 | 11.9 | 0.04
| 01999 | MAO-DE-OBRA DE SERVENTE DA CONSTRUCAO CIVIL, INCLUSIVE ENCARGOS SOCIAIS | H | 0.0721 | 16.55 | 1.19
| 01990 | MAO-DE-OBRA DE CARPINTEIRO DE FORMA DE CONCRETO, INCLUSIVE ENCARGOS SOCIAIS | H | 0.0412 | 22.86 | 0.94
|  |  |  | TOTAL |  | 3.11
2.2 | SO000083338 | ESCAVACAO MECANICA, A CEU ABERTO, EM MATERIAL DE 1A CATEGORIA, COM ESCAVADEIRA HIDRAULICA, CAPACIDADE DE 0,78 M3 | M3 | 353.61 | 2.93 | 3.61 | 1036.07 | 1276.53 | 1290.67
| So00000088316 | SERVENTE COM ENCARGOS COMPLEMENTARES | H | 0.0192 | 23.42 | 0.44
| So00000090991 | ESCAVADEIRA HIDRÁULICA SOBRE ESTEIRAS, CAÇAMBA 0,80 M3, PESO OPERACIONAL 17,8 T, POTÊNCIA LÍQUIDA 110 HP - CHP DIURNO. AF_10/2014 | CHP | 0.0134 | 156.42 | 2.09
| So00000084013 | ESCAVADEIRA HIDRÁULICA SOBRE ESTEIRAS, CAÇAMBA 0,80 M3, PESO OPERACIONAL 17,8 T, POTÊNCIA LÍQUIDA 110 HP - CHI DIURNO. AF_10/2014 | CHI | 0.0058 | 69.69 | 0.4
|  |  |  | TOTAL |  | 2.93
2.3 | 03.001.0001-1 | ESCAVACAO MANUAL DE VALA/CAVA EM MATERIAL DE 1¦ CATEGORIA (A(AREIA,ARGILA OU PICARRA),ATE 1,50M DE PROFUNDIDADE,EXCLUSIV E ESCORAMENTO E ESGOTAMENTO (OBS.:3% - DESGASTE DE FERRAMENTAS E EPI). | M3 | 49.49 | 57.95 | 71.49 | 2867.94 | 3538.04 | 3224.27
| 01999 | MAO-DE-OBRA DE SERVENTE DA CONSTRUCAO CIVIL, INCLUSIVE ENCARGOS SOCIAIS | H | 3.502 | 16.55 | 57.95
|  |  |  | TOTAL |  | 57.95
2.4 | 03.011.0015-1 | REATERRO DE VALA/CAVA COM MATERIAL DE BOA QUALIDADE,UTILIZANDO VIBRO COMPACTADOR PORTATIL,EXCLUSIVE MATERIAL (OBS.:3%-DESGASTE DE FERRAMENTAS E EPI). | M3 | 94.65 | 22.66 | 27.95 | 2144.76 | 2645.46 | 2426.82
| 01999 | MAO-DE-OBRA DE SERVENTE DA CONSTRUCAO CIVIL, INCLUSIVE ENCARGOS SOCIAIS | H | 1.099 | 16.55 | 18.18
| 01970 | MAO-DE-OBRA DE OPERADOR DE MAQUINA (TRATOR, ETC), INCLUSIVE ENCARGOS SOCIAIS | H | 0.13699 | 25.68 | 3.51
| 02176 | 19.006.0030-4 SOQUETE VIBRATORIO 78KG; 2,5CV (CI) | H | 0.033 | 2.08 | 0.06
| 02175 | 19.006.0030-2 SOQUETE VIBRATORIO 78KG; 2,5CV (CP) | H | 0.1 | 9.15 | 0.91
|  |  |  | TOTAL |  | 22.66
2.5 | So74010/001 (MODIFICADO) | CARGA E DESCARGA MECANICA DE SOLO UTILIZANDO CAMINHAO BASCULANTE 6,0M3/16T E PA CARREGADEIRA SOBRE PNEUS 128 HP, CAPACIDADE DA CAÇAMBA 1,7 A 2,8 M3, PESO OPERACIONAL 11632 KG | M3 | 429.38 | 1.97 | 2.43 | 845.87 | 1043.39 | 1060.56
| So00000088316 | SERVENTE COM ENCARGOS COMPLEMENTARES | H | 0.008 | 23.42 | 0.18
| So00000005940 | PÁ CARREGADEIRA SOBRE RODAS, POTÊNCIA LÍQUIDA 128 HP, CAPACIDADE DA CAÇAMBA 1,7 A 2,8 M3, PESO OPERACIONAL 11632 KG - CHP DIURNO. AF_06/2014 | CHP | 0.008 | 166.96 | 1.33
| So00000005811 | CAMINHÃO BASCULANTE 6 M3, PESO BRUTO TOTAL 16.000 KG, CARGA ÚTIL MÁXIMA 13.071 KG, DISTÂNCIA ENTRE EIXOS 4,80 M, POTÊNCIA 230 CV INCLUSIVE CAÇAMBA METÁLICA - CHP DIURNO. AF_06/2014 | CHP | 0.003 | 155.67 | 0.46
|  |  |  | TOTAL |  | 1.97
2.6 | So00000097914 | TRANSPORTE COM CAMINHÃO BASCULANTE DE 6 M³, EM VIA URBANA PAVIMENTADA, DMT ATÉ 30 KM (UNIDADE: M3XKM). AF_07/2020 | M3XKM | 5710.75 | 2.2 | 2.71 | 12563.65 | 15476.13 | 15761.67
| So00000067827 | So00000067827 CAMINHÃO BASCULANTE 6 M3 TOCO, PESO BRUTO TOTAL 16.000 KG, CARGA ÚTIL MÁXIMA 11.130 KG, DISTÂNCIA ENTRE EIXOS 5,36 M, POTÊNCIA 185 CV, INCLUSIVE CAÇAMBA METÁLICA - CHI DIURNO. AF_06/2014 | CHI | 0.006 | 47.66 | 0.28
| So00000067826 | So00000067826 CAMINHÃO BASCULANTE 6 M3 TOCO, PESO BRUTO TOTAL 16.000 KG, CARGA ÚTIL MÁXIMA 11.130 KG, DISTÂNCIA ENTRE EIXOS 5,36 M, POTÊNCIA 185 CV, INCLUSIVE CAÇAMBA METÁLICA - CHP DIURNO. AF_06/2014 | CHP | 0.0139 | 138.3 | 1.92
|  |  |  | TOTAL |  | 2.2
2.7 | So00000100574 | ESPALHAMENTO DE MATERIAL COM TRATOR DE ESTEIRAS. AF_11/2019 | M3 | 429.38 | 1.28 | 1.57 | 549.6 | 674.12 | 678.42
| So00000088316 | SERVENTE COM ENCARGOS COMPLEMENTARES | H | 0.009 | 23.42 | 0.21
| So00000005853 | So00000005853 TRATOR DE ESTEIRAS, POTÊNCIA 150 HP, PESO OPERACIONAL 16,7 T, COM RODA MOTRIZ ELEVADA E LÂMINA 3,18 M3 - CHI DIURNO. AF_06/2014 | CHI | 0.006 | 75.15 | 0.45
| So00000005851 | So00000005851 TRATOR DE ESTEIRAS, POTÊNCIA 150 HP, PESO OPERACIONAL 16,7 T, COM RODA MOTRIZ ELEVADA E LÂMINA 3,18 M3 - CHP DIURNO. AF_06/2014 | CHP | 0.003 | 207.29 | 0.62
|  |  |  | TOTAL |  | 1.28
x | [5 empty] | TOTAL 1.0 | 23074.72 | 28430.5 | 28041.74
3.0 |  | DEMOLIÇÃO E ARRANCAMENTO
3.1 | 05.001.0001-0 | DEMOLICAO MANUAL DE CONCRETO SIMPLES COM EMPILHAMENTO LATERAL DENTRO DO CANTEIRO DE SERVICO (OBS.:3%-DESGASTE DE FERRAMENTAS E EPI). | M3 | 16.37 | 232.8 | 287.22 | 3810.93 | 4701.79 | 4285.17
| 01999 | MAO-DE-OBRA DE SERVENTE DA CONSTRUCAO CIVIL, INCLUSIVE ENCARGOS SOCIAIS | H | 12.36 | 16.55 | 204.55
| 01968 | MAO-DE-OBRA DE PEDREIRO, INCLUSIVE ENCARGOS SOCIAIS | H | 1.236 | 22.86 | 28.25
|  |  |  | TOTAL |  | 232.8
3.2 | 09.007.0002-0 | ARRANCAMENTO E REPLANTIO DE ARVORE ADULTA,ENTRE 3,00 E 5,00MDE ALTURA E ATE 20CM DE DIAMETRO,INCLUSIVE ESCAVACAO E REGA DURANTE 15 DIAS,EXCLUSIVE TRANSPORTE (OBS.:3%-DESGASTE DE FERRAMENTAS E EPI). | UN | 4 | 141.24 | 174.26 | 564.96 | 697.04 | 635.44
| 01901 | MAO-DE-OBRA DE SERVENTE PARA SERVICOS DECONSERVACAO, INCLUSIVE ENCARGOS SOCIAIS | H | 10.815 | 13.06 | 141.24
|  |  |  | TOTAL |  | 141.24
3.3 | 09.007.0003-0 | ARRANCAMENTO E REPLANTIO DE ARVORE ADULTA,ACIMA DE 5,00M DE ALTURA E MAIS DE 20CM DE DIAMETRO,INCLUSIVE ESCAVACAO E REGA DURANTE 15 DIAS,EXCLUSIVE TRANSPORTE (OBS.:3%-DESGASTE DE FERRAMENTAS E EPI). | UN | 1 | 163.43 | 201.63 | 163.43 | 201.63 | 183.83
| 01901 | MAO-DE-OBRA DE SERVENTE PARA SERVICOS DECONSERVACAO, INCLUSIVE ENCARGOS SOCIAIS | H | 12.5145 | 13.06 | 163.43
|  |  |  | TOTAL |  | 163.43
3.4 | 09.007.0001-0 (COMPOSIÇÃO) | ARRANCAMENTO E REPLANTIO DE ARVORE ADULTA, COM ATE 3,00M DE ALTURA E ATE 15CM DE DIAMETRO, INCLUSIVE ESCAVACAO E REGA DU RANTE 15 DIAS,EXCLUSIVE TRANSPORTE (OBS.:3%-DESGASTE DE FERRAMENTAS E EPI). | UN | 1 | 39.18 | 48.34 | 39.18 | 48.34 | 44.06
| 01901 | MAO-DE-OBRA DE SERVENTE PARA SERVICOS DECONSERVACAO, INCLUSIVE ENCARGOS SOCIAIS | H | 3 | 13.06 | 39.18
|  |  |  | TOTAL |  | 39.18
3.5 | 02.020.0001-0 (COMPOSIÇÃO) | ARRANCAMENTO DE OUTDOOR | M2 | 1 | 123.48 | 152.34 | 123.48 | 152.34 | 138.86
| 00453 | PREGO COM OU SEM CABECA, EM CAIXAS DE 50KG, OU QUANTIDADES EQUIVALENTES, N§12X12A 18X30 | KG | 0 | 15.94 | 0
| 00368 | PINUS, EM PECAS DE 7,50X7,50CM (3"X3") | M | 0 | 5.45 | 0
| 00294 | TINTA A OLEO BRILHANTE, P/USO GERAL, EMINTERIORES E EXTERIORES | GL | 0 | 53.56 | 0
| 00160 | CHAPA DE ACO CARBONO, GALVANIZADA, PARAUSOS GERAIS, TAMANHO PADRAO, PRECO DE REVENDEDOR, COM ESPESSURA DE 0,5MM | KG | 0 | 20.08 | 0
| 01999 | MAO-DE-OBRA DE SERVENTE DA CONSTRUCAO CIVIL, INCLUSIVE ENCARGOS SOCIAIS | H | 3 | 16.55 | 49.65
| 01967 | MAO-DE-OBRA DE CARPINTEIRO DE ESQUADRIASDE MADEIRA INCLUSIVE ENCARGOS SOCIAIS | H | 3 | 24.61 | 73.83
| 01966 | MAO-DE-OBRA DE PINTOR, INCLUSIVE ENCARGOS SOCIAIS | H | 0 | 22.86 | 0
| 01001 | 19.004.0001-2 CAMINHAO CARROC. FIXA, 3,5T (CP) | H | 0 | 118.43 | 0
|  |  |  | TOTAL |  | 123.48
3.6 | 02.020.0001-0 (COMPOSIÇÃO) | ARRANCAMENTO E REASSENTAMENTO DE COBERTURA PARA PONTO DE ÔNIBUS | M2 | 1 | 441.11 | 544.24 | 441.11 | 544.24 | 506.79
| 02.020.0001-0 | PLACA DE IDENTIFICACAO DE OBRA PUBLICA,INCLUSIVE PINTURA E SUPORTES DE MADEIRA.FORNECIMENTO E COLOCACAO (OBS.:3% - DESGASTE DE FERRAMENTAS E EPI). | M2 | 1 | 463.47 | 463.47
| 00453 | PREGO COM OU SEM CABECA, EM CAIXAS DE 50KG, OU QUANTIDADES EQUIVALENTES, N§12X12A 18X30 | KG | 0 | 15.94 | 0
| 00368 | PINUS, EM PECAS DE 7,50X7,50CM (3"X3") | M | 0 | 5.45 | 0
| 00294 | TINTA A OLEO BRILHANTE, P/USO GERAL, EMINTERIORES E EXTERIORES | GL | 0 | 53.56 | 0
| 00160 | CHAPA DE ACO CARBONO, GALVANIZADA, PARAUSOS GERAIS, TAMANHO PADRAO, PRECO DE REVENDEDOR, COM ESPESSURA DE 0,5MM | KG | 0 | 20.08 | 0
| 01999 | MAO-DE-OBRA DE SERVENTE DA CONSTRUCAO CIVIL, INCLUSIVE ENCARGOS SOCIAIS | H | 8 | 16.55 | 132.4
| 01967 | MAO-DE-OBRA DE CARPINTEIRO DE ESQUADRIASDE MADEIRA INCLUSIVE ENCARGOS SOCIAIS | H | 8 | 24.61 | 196.88
| 01966 | MAO-DE-OBRA DE PINTOR, INCLUSIVE ENCARGOS SOCIAIS | H | 0 | 22.86 | 0
| 01001 | 19.004.0001-2 CAMINHAO CARROC. FIXA, 3,5T (CP) | H | 0 | 118.43 | 0
| 03.001.0001-1 | ESCAVACAO MANUAL DE VALA/CAVA EM MATERIAL DE 1¦ CATEGORIA (A(AREIA,ARGILA OU PICARRA),ATE 1,50M DE PROFUNDIDADE,EXCLUSIV E ESCORAMENTO E ESGOTAMENTO (OBS.:3% - DESGASTE DE FERRAMENTAS E EPI). | M3 | 0.16 | 57.95 | 9.27
| So00000094965 | CONCRETO FCK = 25MPA, TRAÇO 1:2,3:2,7 (EM MASSA SECA DE CIMENTO/ AREIA MÉDIA/ BRITA 1) - PREPARO MECÂNICO COM BETONEIRA 400 L. AF_05/2021 | M3 | 0.16 | 399.52 | 63.92
| So00000092873 | LANÇAMENTO COM USO DE BALDES, ADENSAMENTO E ACABAMENTO DE CONCRETO EM ESTRUTURAS. AF_12/2015 | M3 | 0.16 | 241.56 | 38.64
|  |  |  | TOTAL |  | 441.11 |  |  | 42.15
3.7 | 05.001.0147-0 | ARRANCAMENTO DE GRADES,GRADIS,ALAMBRADOS,CERCAS E PORTOES (OBS.:3%-DESGASTE DE FERRAMENTAS E EPI). | M2 | 2.2 | 17.04 | 21.02 | 37.48 | 46.24
| 01999 | MAO-DE-OBRA DE SERVENTE DA CONSTRUCAO CIVIL, INCLUSIVE ENCARGOS SOCIAIS | H | 1.03 | 16.55 | 17.04
|  |  |  | TOTAL |  | 17.04 |  |  | 5836.3
x | [5 empty] | TOTAL 3.0 | 5180.57 | 6391.62 |  | 6391.62
4.0 |  | CANTEIRO (BANCOS, MESAS, JARDINEIRA, RAMPA, PONTO DE ONIBUS, ESCADA) | [6 empty] | 4765.07
4.1 | 03.001.0001-1 | ESCAVACAO MANUAL DE VALA/CAVA EM MATERIAL DE 1¦ CATEGORIA (A(AREIA,ARGILA OU PICARRA),ATE 1,50M DE PROFUNDIDADE,EXCLUSIV E ESCORAMENTO E ESGOTAMENTO (OBS.:3% - DESGASTE DE FERRAMENTAS E EPI). | M3 | 73.14 | 57.95 | 71.49 | 4238.46 | 5228.77
| 01999 | MAO-DE-OBRA DE SERVENTE DA CONSTRUCAO CIVIL, INCLUSIVE ENCARGOS SOCIAIS | H | 3.502 | 16.55 | 57.95
|  |  |  | TOTAL |  | 57.95 |  |  | 241.38
4.2 | 01.001.0078-0 | PERFURACAO MANUAL DE SOLO,A TRADO ACIMA DE 10" (OBS.:3% - DESGASTE DE FERRAMENTAS E EPI). | M | 9 | 23.86 | 29.43 | 214.74 | 264.87
| 01999 | MAO-DE-OBRA DE SERVENTE DA CONSTRUCAO CIVIL, INCLUSIVE ENCARGOS SOCIAIS | H | 1.442 | 16.55 | 23.86
|  |  |  | TOTAL |  | 23.86 |  |  | 1035.08
4.3 | 03.011.0015-1 | REATERRO DE VALA/CAVA COM MATERIAL DE BOA QUALIDADE,UTILIZANDO VIBRO COMPACTADOR PORTATIL,EXCLUSIVE MATERIAL (OBS.:3%-DESGASTE DE FERRAMENTAS E EPI). | M3 | 40.37 | 22.66 | 27.95 | 914.78 | 1128.34
| 01999 | MAO-DE-OBRA DE SERVENTE DA CONSTRUCAO CIVIL, INCLUSIVE ENCARGOS SOCIAIS | H | 1.099 | 16.55 | 18.18
| 01970 | MAO-DE-OBRA DE OPERADOR DE MAQUINA (TRATOR, ETC), INCLUSIVE ENCARGOS SOCIAIS | H | 0.13699 | 25.68 | 3.51
| 02176 | 19.006.0030-4 SOQUETE VIBRATORIO 78KG; 2,5CV (CI) | H | 0.033 | 2.08 | 0.06
| 02175 | 19.006.0030-2 SOQUETE VIBRATORIO 78KG; 2,5CV (CP) | H | 0.1 | 9.15 | 0.91
|  |  |  | TOTAL |  | 22.66 |  |  | 3226.62
4.4 | 11.003.0002-0 | CONCRETO DOSADO RACIONALMENTE PARA UMA RESISTENCIA CARACTERISTICA A COMPRESSAO DE 15MPA,INCLUSIVE MATERIAIS,TRANSPORTE,P REPARO COM BETONEIRA,LANCAMENTO E ADENSAMENTO | M3 | 5.44 | 482.7 | 595.55 | 2625.88 | 3239.79
| 01752 | 11.002.0023-1 LANCAMENTO CONC.C/ARM.2,0M3/H,HORIZ/VERT | M3 | 1 | 122.74 | 122.74
| 01745 | 11.002.0013-1 PREPARO CONCR. BETON. 320L; 2,0M3/H | M3 | 1 | 82.58 | 82.58
| 01635 | 11.001.0005-1 CONCRETO FCK 15MPA | M3 | 1 | 277.38 | 277.38
|  |  |  | TOTAL |  | 482.7 |  |  | 24324.05
4.5 | 11.003.0005-1 | CONCRETO DOSADO RACIONALMENTE PARA UMA RESISTENCIA CARACTERISTICA A COMPRESSAO DE 25MPA,INCLUSIVE MATERIAIS,TRANSPORTE,P REPARO COM BETONEIRA,LANCAMENTO E ADENSAMENTO (OBS.:5%-PERDAS). | M3 | 37.95 | 519.55 | 641.02 | 19716.92 | 24326.7
| 14543 | PEDRA BRITADA 1 E 2 (MEDIA), PARA REGIAOMETROPOLITANA DO RIO DE JANEIRO | T | 1.2089 | 59.74 | 72.21
| 00149 | CIMENTO PORTLAND CP II 32, EM SACO DE 50KG | KG | 409.5 | 0.47 | 192.46
| 00001 | AREIA LAVADA, GROSSA, PARA REGIAO METROPOLITANA DO RIO DE JANEIRO | M3 | 0.6195 | 80 | 49.56
| 01752 | 11.002.0023-1 LANCAMENTO CONC.C/ARM.2,0M3/H,HORIZ/VERT | M3 | 1 | 122.74 | 122.74
| 01745 | 11.002.0013-1 PREPARO CONCR. BETON. 320L; 2,0M3/H | M3 | 1 | 82.58 | 82.58
|  |  |  | TOTAL |  | 519.55 |  |  | 4576.99
4.6 | 11.003.0005-1 (COMPOSIÇÃO) | CONCRETO DOSADO RACIONALMENTE PARA UMA RESISTENCIA CARACTERISTICA A COMPRESSAO DE 25MPA, COM FIBRA DE POLIPROPILENO,INCLUSIVE MATERIAIS,TRANSPORTE,P REPARO COM BETONEIRA,LANCAMENTO E ADENSAMENTO (OBS.:5%-PERDAS). | M3 | 6.77 | 546.61 | 674.4 | 3700.54 | 4565.68
| MERCADO | FIBRA DE POLIPROPILENO | KG | 2.02 | 13.4 | 27.06
| 14543 | PEDRA BRITADA 1 E 2 (MEDIA), PARA REGIAOMETROPOLITANA DO RIO DE JANEIRO | T | 1.2089 | 59.74 | 72.21
| 00149 | CIMENTO PORTLAND CP II 32, EM SACO DE 50KG | KG | 409.5 | 0.47 | 192.46
| 00001 | AREIA LAVADA, GROSSA, PARA REGIAO METROPOLITANA DO RIO DE JANEIRO | M3 | 0.6195 | 80 | 49.56
| 01752 | 11.002.0023-1 LANCAMENTO CONC.C/ARM.2,0M3/H,HORIZ/VERT | M3 | 1 | 122.74 | 122.74
| 01745 | 11.002.0013-1 PREPARO CONCR. BETON. 320L; 2,0M3/H | M3 | 1 | 82.58 | 82.58
|  |  |  | TOTAL |  | 546.61 |  |  | 12520.05
4.7 | 11.005.0001-1 | FORMAS DE CHAPAS DE MADEIRA COMPENSADA,EMPREGANDO-SE AS DE 14MM,RESINADAS,E TAMBEM AS DE 20MM DE ESPESSURA,PLASTIFICADAS ,SERVINDO 4 VEZES,E A MADEIRA AUXILIAR SERVINDO 3 VEZES,INCLUSIVE FORNECIMENTO E DESMOLDAGEM,EXCLUSIVE ESCORAMENTO (OBS.:3%-DESGASTE DE FERRAMENTAS E EPI). | M2 | 127.86 | 84.36 | 104.08 | 10786.26 | 13307.66
| 00453 | PREGO COM OU SEM CABECA, EM CAIXAS DE 50KG, OU QUANTIDADES EQUIVALENTES, N§12X12A 18X30 | KG | 0.2 | 15.94 | 3.18
| 00350 | 54.001.0178-1 PINUS EM PECAS DE 2,50X22,50CM, (1"X9") | M | 0.32 | 6.27 | 2
| 00349 | PINUS, EM PECAS DE 2,50X30,00CM (1"X12") | M | 0.23 | 9.23 | 2.12
| 00288 | CHAPA DE MADEIRA COMPENSADA, PLASTIFICADA, COM ESPESSURA DE 20MM | M2 | 0.055 | 37.19 | 2.04
| 00278 | CHAPA DE MADEIRA COMPENSADA, RESINADA, COM ESPESSURA DE 14MM | M2 | 0.22 | 33.47 | 7.36
| 01999 | MAO-DE-OBRA DE SERVENTE DA CONSTRUCAO CIVIL, INCLUSIVE ENCARGOS SOCIAIS | H | 1.03 | 16.55 | 17.04
| 01990 | MAO-DE-OBRA DE CARPINTEIRO DE FORMA DE CONCRETO, INCLUSIVE ENCARGOS SOCIAIS | H | 2.06 | 22.86 | 47.09
| 01787 | 17.025.0040-1 PINTURA C/EMULSAO OLEOSA | M2 | 1 | 3.53 | 3.53
|  |  |  | TOTAL |  | 84.36 |  |  | 19879.7
4.8 | So00000096536 | FABRICAÇÃO, MONTAGEM E DESMONTAGEM DE FÔRMA PARA VIGA BALDRAME, EM MADEIRA SERRADA, E=25 MM, 4 UTILIZAÇÕES. AF_06/2017 | M2 | 205.03 | 79.67 | 98.29 | 16334.74 | 20152.39
| So0040304 | PREGO DE ACO POLIDO COM CABECA DUPLA 17 X 27 (2 1/2 X 11) | KG | 0.034 | 18.61 | 0.63
| So0006189 | TABUA NAO APARELHADA *2,5 X 30* CM, EM MACARANDUBA, ANGELIM OU EQUIVALENTE DA REGIAO - BRUTA | M | 1.008 | 26.6 | 26.81
| So0005073 | PREGO DE ACO POLIDO COM CABECA 17 X 24 (2 1/4 X 11) | KG | 0.026 | 15.36 | 0.39
| So0004517 | SARRAFO *2,5 X 7,5* CM EM PINUS, MISTA OU EQUIVALENTE DA REGIAO - BRUTA | M | 0.567 | 2.14 | 1.21
| So0004491 | PONTALETE *7,5 X 7,5* CM EM PINUS, MISTA OU EQUIVALENTE DA REGIAO - BRUTA | M | 0.605 | 6.13 | 3.7
| So0002692 | DESMOLDANTE PROTETOR PARA FORMAS DE MADEIRA, DE BASE OLEOSA EMULSIONADA EM AGUA | L | 0.017 | 5.8 | 0.09
| So00000088262 | CARPINTEIRO DE FORMAS COM ENCARGOS COMPLEMENTARES | H | 1.145 | 29.7 | 34
| So00000088239 | AJUDANTE DE CARPINTEIRO COM ENCARGOS COMPLEMENTARES | H | 0.471 | 24.91 | 11.73
| So00000091693 | So00000091693 SERRA CIRCULAR DE BANCADA COM MOTOR ELÉTRICO POTÊNCIA DE 5HP, COM COIFA PARA DISCO 10" - CHI DIURNO. AF_08/2015 | CHI | 0.014 | 34.47 | 0.48
| So00000091692 | So00000091692 SERRA CIRCULAR DE BANCADA COM MOTOR ELÉTRICO POTÊNCIA DE 5HP, COM COIFA PARA DISCO 10" - CHP DIURNO. AF_08/2015 | CHP | 0.017 | 37.4 | 0.63
|  |  |  | TOTAL |  | 79.67 |  |  | 1121.84
4.9 | : 11.009.0011-0 + 11.011.0027-0 (COMPOSIÇÃO) | FIO DE ACO CA-60,REDONDO,COM SALIENCIA OU MOSSA,COEFICIENTE DE CONFORMACAO SUPERFICIAL MINIMO(ADERENCIA)IGUAL A 1,5,DIAM ETRO ENTRE 4,2 A 5MM,DESTINADO A ARMADURA DE PECAS DE CONCRETO ARMADO,COMPREENDENDO 10% DE PERDAS DE PONTAS E ARAME 18. FORNECIMENTO E COLOCAÇÃO. | KG | 66.03 | 13.7 | 16.9 | 904.61 | 1115.9
| 11.009.0011-0 | FIO DE ACO CA-60,REDONDO,COM SALIENCIA OU MOSSA,COEFICIENTE DE CONFORMACAO SUPERFICIAL MINIMO(ADERENCIA)IGUAL A 1,5,DIAM ETRO ENTRE 4,2 A 5MM,DESTINADO A ARMADURA DE PECAS DE CONCRETO ARMADO,COMPREENDENDO 10% DE PERDAS DE PONTAS E ARAME 18.F ORNECIMENTO | KG | 1 | 9.25 | 9.25
| 06129 | ACO CA-60, ESTIRADO, PRECO DE FABRICA, NO DIAMETRO DE 05,0MM | KG | 0.55 | 8.04 | 4.42
| 06128 | ACO CA-60, ESTIRADO, PRECO DE FABRICA, NO DIAMETRO DE 04,2MM | KG | 0.55 | 8.13 | 4.47
| 00004 | ARAME RECOZIDO N§ 18 | KG | 0.03 | 11.9 | 0.35
|  |  |  | TOTAL |  | 9.24
| 11.011.0027-0 | CORTE,DOBRAGEM,MONTAGEM E COLOCACAO DE FERRAGENS NAS FORMAS,ACO CA-60,EM FIO REDONDO,COM DIAMETRO DE 4,2 A 5MM (OBS.:3%-DESGASTE DE FERRAMENTAS E EPI). | KG | 1 | 4.46 | 4.46
| 01999 | MAO-DE-OBRA DE SERVENTE DA CONSTRUCAO CIVIL, INCLUSIVE ENCARGOS SOCIAIS | H | 0.1133 | 16.55 | 1.87
| 01998 | MAO-DE-OBRA DE ARMADOR DE CONCRETO ARMADO, INCLUSIVE ENCARGOS SOCIAIS | H | 0.1133 | 22.86 | 2.59
|  |  |  | TOTAL |  | 4.46 |  |  | 8536.83
4.10 | 11.009.0013-0 + 11.011.0029-0 (COMPOSIÇÃO) | BARRA DE ACO CA-50,COM SALIENCIA OU MOSSA,COEFICIENTE DE CONFORMACAO SUPERFICIAL MINIMO (ADERENCIA) IGUAL A 1,5,DIAMETRO DE 6,3MM,DESTINADA A ARMADURA DE CONCRETO ARMADO,10% DE PERDAS DE PONTAS E ARAME 18. FORNECIMENTO E COLOCAÇÃO. | KG | 499.23 | 13.83 | 17.06 | 6904.35 | 8516.86
| 11.009.0013-0 | BARRA DE ACO CA-50,COM SALIENCIA OU MOSSA,COEFICIENTE DE CONFORMACAO SUPERFICIAL MINIMO (ADERENCIA) IGUAL A 1,5,DIAMETRO DE 6,3MM,DESTINADA A ARMADURA DE CONCRETO ARMADO,10% DE PERDAS DE PONTAS E ARAME 18.FORNECIMENTO | KG | 1 | 8.99 | 8.99
| 06211 | ACO CA-50, ESTIRADO, PRECO DE FABRICA, NO DIAMETRO DE 06,3MM | KG | 1.1 | 7.84 | 8.62
| 00004 | ARAME RECOZIDO N§ 18 | KG | 0.03 | 11.9 | 0.35
|  |  |  | TOTAL |  | 8.97
| 11.011.0029-0 | CORTE,DOBRAGEM,MONTAGEM E COLOCACAO DE FERRAGENS NAS FORMAS,ACO CA-50,EM BARRAS REDONDAS,COM DIAMETRO IGUAL A 6,3MM (OBS.:3%-DESGASTE DE FERRAMENTAS E EPI). | KG | 1 | 4.87 | 4.87
| 01999 | MAO-DE-OBRA DE SERVENTE DA CONSTRUCAO CIVIL, INCLUSIVE ENCARGOS SOCIAIS | H | 0.1236 | 16.55 | 2.04
| 01998 | MAO-DE-OBRA DE ARMADOR DE CONCRETO ARMADO, INCLUSIVE ENCARGOS SOCIAIS | H | 0.1236 | 22.86 | 2.82
|  |  |  | TOTAL |  | 4.86 |  |  | 45271.79
4.11 | 11.009.0014-1 + 11.011.0030-1 (COMPOSIÇÃO) | BARRA DE ACO CA-50,COM SALIENCIA OU MOSSA,COEFICIENTE DE CONFORMACAO SUPERFICIAL MINIMO (ADERENCIA) IGUAL A 1,5,DIAMETRO DE 8 A 12,5MM,DESTINADA A ARMADURA DE CONCRETO ARMADO,10%DE PERDAS DE PONTAS E ARAME 18 .FORNECIMENTO E COLOCAÇÃO. | KG | 2827.72 | 12.9 | 15.91 | 36477.58 | 44989.02
| 11.009.0014-1 | BARRA DE ACO CA-50,COM SALIENCIA OU MOSSA,COEFICIENTE DE CONFORMACAO SUPERFICIAL MINIMO (ADERENCIA) IGUAL A 1,5,DIAMETRO DE 8 A 12,5MM,DESTINADA A ARMADURA DE CONCRETO ARMADO,10%DE PERDAS DE PONTAS E ARAME 18.FORNECIMENTO | KG | 1 | 8.67 | 8.67
| 06214 | ACO CA-50, ESTIRADO, PRECO DE FABRICA, NO DIAMETRO DE 12,5MM | KG | 0.37 | 7.13 | 2.63
| 06213 | ACO CA-50, ESTIRADO, PRECO DE FABRICA, NO DIAMETRO DE 10,0MM | KG | 0.37 | 7.49 | 2.77
| 06212 | ACO CA-50, ESTIRADO, PRECO DE FABRICA, NO DIAMETRO DE 08,0MM | KG | 0.37 | 7.84 | 2.9
| 00004 | ARAME RECOZIDO N§ 18 | KG | 0.03 | 11.9 | 0.35
|  |  |  | TOTAL |  | 8.65
| 11.011.0030-1 | CORTE,DOBRAGEM,MONTAGEM E COLOCACAO DE FERRAGENS NAS FORMAS,ACO CA-50,EM BARRAS REDONDAS,COM DIAMETRO DE 8 A 12,5MM (OBS.:3%-DESGASTE DE FERRAMENTAS E EPI). | KG | 1 | 4.26 | 4.26
| 01999 | MAO-DE-OBRA DE SERVENTE DA CONSTRUCAO CIVIL, INCLUSIVE ENCARGOS SOCIAIS | H | 0.10815 | 16.55 | 1.78
| 01998 | MAO-DE-OBRA DE ARMADOR DE CONCRETO ARMADO, INCLUSIVE ENCARGOS SOCIAIS | H | 0.10815 | 22.86 | 2.47
|  |  |  | TOTAL |  | 4.25 |  |  | 73785.81
4.12 | So74106/001 (COMPOSIÇÃO) | IMPERMEABILIZACAO DE ESTRUTURAS ENTERRADAS, COM TINTA ASFALTICA, DUAS DEMAOS. | M2 | 280.8 | 13.2 | 16.28 | 3706.56 | 4571.42
| So0007319 | TINTA ASFALTICA IMPERMEABILIZANTE DISPERSA EM AGUA, PARA MATERIAIS CIMENTICIOS | L | 0.4 | 9.62 | 3.84
| So00000088316 | SERVENTE COM ENCARGOS COMPLEMENTARES | H | 0.4 | 23.42 | 9.36
|  |  |  | TOTAL |  | 13.2 |  |  | 3162.34
4.13 | So73994/001 (COMPOSIÇÃO) | ARMACAO EM TELA DE ACO SOLDADA NERVURADA Q-283, ACO CA-60, 4,2MM, MALHA 10X10CM | M2 | 176.47 | 13.87 | 17.11 | 2447.63 | 3019.4
| 0043127 (MODIFICADO) | TELA DE ACO SOLDADA NERVURADA, CA-60, Q-283 (4,48 KG/M2), DIAMETRO DO FIO = 6,0 MM, LARGURA = 2,45 X 6,00 M DE COMPRIMENTO, ESPACAMENTO DA MALHA = 10 X 10 CM | KG | 1 | 13.02 | 13.02
| So0000337 | ARAME RECOZIDO 18 BWG, 1,25 MM (0,01 KG/M) | KG | 0.0103 | 12.9 | 0.13
| So00000088316 | SERVENTE COM ENCARGOS COMPLEMENTARES | H | 0.04 | 23.42 | 0.13
| So00000088245 | ARMADOR COM ENCARGOS COMPLEMENTARES | H | 0.02 | 29.8 | 0.59
|  |  |  | TOTAL |  | 13.87 |  |  | 2152.95
4.14 | 06.085.0020-0 | CAMADA VERTICAL DRENANTE FEITA COM PEDRA BRITADA, INCLUSIVE FORNECIMENTO DO MATERIAL | M3 | 12.55 | 137.89 | 170.12 | 1730.51 | 2135
| 14543 | PEDRA BRITADA 1 E 2 (MEDIA), PARA REGIAOMETROPOLITANA DO RIO DE JANEIRO | T | 1.595 | 59.74 | 95.28
| 01999 | MAO-DE-OBRA DE SERVENTE DA CONSTRUCAO CIVIL, INCLUSIVE ENCARGOS SOCIAIS | H | 2.575 | 16.55 | 42.61
|  |  |  | TOTAL |  | 137.89 |  |  | 291.95
4.15 | 06.082.0050-0 | DRENO OU BARBACA EM TUBO DE PVC,DIAMETRO DE 2",INCLUSIVE FORNECIMENTO DO TUBO E MATERIAL DRENANTE | M | 14.07 | 17.13 | 21.13 | 241.01 | 297.29
| 14559 | BRITA 3, PARA REGIAO METROPOLITANA DO RIO DE JANEIRO | T | 0.00145 | 62 | 0.08
| 02615 | TUBO DE PVC RIGIDO, PONTA/BOLSA COM VIROLA, EM BARRAS DE 6,00M, DE 050MM | UN | 0.175 | 48.76 | 8.53
| 01999 | MAO-DE-OBRA DE SERVENTE DA CONSTRUCAO CIVIL, INCLUSIVE ENCARGOS SOCIAIS | H | 0.515 | 16.55 | 8.52
|  |  |  | TOTAL |  | 17.13 |  |  | 3732.22
4.16 | So00000087457 | ALVENARIA DE VEDAÇÃO DE BLOCOS VAZADOS DE CONCRETO DE 19X19X39CM (ESPESSURA 19CM) DE PAREDES COM ÁREA LÍQUIDA MAIOR OU IGUAL A 6M² SEM VÃOS E ARGAMASSA DE ASSENTAMENTO COM PREPARO EM BETONEIRA. AF_06/2014 | M2 | 30.96 | 97.49 | 120.28 | 3018.29 | 3723.86
| So0037395 | PINO DE ACO COM FURO, HASTE = 27 MM (ACAO DIRETA) | CENTO | 0.01 | 42.14 | 0.42
| So0000654 | BLOCO DE VEDACAO DE CONCRETO 19 X 19 X 39 CM (CLASSE C - NBR 6136) | UN | 13.35 | 3.36 | 44.85
| So0034548 | TELA DE ACO SOLDADA GALVANIZADA/ZINCADA PARA ALVENARIA, FIO D = *1,20 A 1,70* MM, MALHA 15 X 15 MM, (C X L) *50 X 17,5* CM | M | 0.42 | 9.35 | 3.92
| So00000088316 | SERVENTE COM ENCARGOS COMPLEMENTARES | H | 0.51 | 23.42 | 11.94
| So00000088309 | PEDREIRO COM ENCARGOS COMPLEMENTARES | H | 1.02 | 29.96 | 30.55
| So00000087292 | So00000087292 ARGAMASSA TRAÇO 1:2:8 (EM VOLUME DE CIMENTO, CAL E AREIA MÉDIA ÚMIDA) PARA EMBOÇO/MASSA ÚNICA/ASSENTAMENTO DE ALVENARIA DE VEDAÇÃO, PREPARO MECÂNICO COM BETONEIRA 400 L. AF_08/2019 | M3 | 0.0129 | 450.79 | 5.81
|  |  |  | TOTAL |  | 97.49 |  |  | 208624.67
x | [5 empty] | TOTAL 4.0 | 113962.86 | 140582.95
5.0 |  | EQUIPAMENTOS | [6 empty] | 5926.4
5.1 | 09.012.0003-0 | BANCO DE CONCRETO ARMADO,MEDINDO 2,00X0,45X0,10M,COM 0,40M DE ALTURA,APOIADO EM 2 BLOCOS DE CONCRETO DE 0,10X0,30X0,40M COM FUNDACAO CONFORME PROJETO CEHAB,REVESTIDO COM ARGAMASSADE CIMENTO E AREIA,NO TRACO 1:4,ACABAMENTO ASPERO (OBS.:3%-DESGASTE DE FERRAMENTAS E EPI). | UN | 8 | 619.64 | 764.51 | 4957.12 | 6116.08
| 06211 | ACO CA-50, ESTIRADO, PRECO DE FABRICA, NO DIAMETRO DE 06,3MM | KG | 9 | 7.84 | 70.56
| 00018 | ACO CA-50, ESTIRADO, PRECO DE REVENDEDOR, NO DIAMETRO DE 12,5MM | KG | 2.1 | 8.6 | 18.06
| 00087 | CHAPA DE ACO CARBONO,P/USOS GERAIS,LAMINADA FRIO,SUPERF.COM.,TAM.PADRAO,BORDAS UNIV.,REC.BRANCO,PRECO DE USINA,ESP.1,5MM | KG | 0.60375 | 12.68 | 7.65
| 00004 | ARAME RECOZIDO N§ 18 | KG | 1.165 | 11.9 | 13.86
| 01968 | MAO-DE-OBRA DE PEDREIRO, INCLUSIVE ENCARGOS SOCIAIS | H | 2.06 | 22.86 | 47.09
| 01999 | MAO-DE-OBRA DE SERVENTE DA CONSTRUCAO CIVIL, INCLUSIVE ENCARGOS SOCIAIS | H | 4.12 | 16.55 | 68.18
| 01998 | MAO-DE-OBRA DE ARMADOR DE CONCRETO ARMADO, INCLUSIVE ENCARGOS SOCIAIS | H | 2.266 | 22.86 | 51.8
| 06913 | MAO-DE-OBRA DE SERRALHEIRO DA CONSTRUCAOCIVIL, INCLUSIVE ENCARGOS SOCIAIS | H | 2.3999 | 24.61 | 59.06
| 01004 | 19.004.0004-2 CAMINHAO CARROC. FIXA, 7,5T (CP) | H | 0.5 | 144.26 | 72.13
| 01006 | 19.004.0004-4 CAMINHAO CARROC. FIXA 7,5T (CI) | H | 1 | 46.59 | 46.59
| 01635 | 11.001.0005-1 CONCRETO FCK 15MPA | M3 | 0.13 | 277.38 | 36.05
| 01754 | 11.002.0025-1 LANCAMENTO CONC.C/ARM.1,0M3/H,HORIZ/VERT | M3 | 0.13 | 180.04 | 23.4
| 02003 | 19.004.0080-2 GUINDAUTO 3,5T, ALCANCE 7,0M (CP) | H | 0.5 | 47.48 | 23.74
| 02004 | 19.004.0080-4 GUINDAUTO 3,5T, ALCANCE 7,0M (CI) | H | 1 | 41.4 | 41.4
| 03087 | 13.001.0030-1 EMBOCO ARG. CIM. E AREIA TRACO 1:4 | M2 | 0.9 | 28.06 | 25.25
| 01747 | 11.002.0015-1 PREPARO CONCR. BETON. 320L; 1,00M3/H | M3 | 0.13 | 114.04 | 14.82
|  |  |  | TOTAL |  | 619.64 |  |  | 3927.39
5.2 | 09.014.0015-0 | MESA DE JOGOS COM 4 BANCOS,TAMPO DE MESA EM MARMORITE ARMADO,NA COR NATURAL,TENDO NO CENTRO TABULEIRO DE XADREZ EM MARMO RITE NAS CORES BRANCA E PRETA,PES(MESA E BANCOS)DE CONCRETOARMADO.FORNECIMENTO E COLOCACAO (OBS.:3%-DESGASTE DE FERRAMENTAS E EPI). | UN | 3 | 1502.62 | 1853.93 | 4507.86 | 5561.79
| 00288 | CHAPA DE MADEIRA COMPENSADA, PLASTIFICADA, COM ESPESSURA DE 20MM | M2 | 5.31 | 37.19 | 197.47
| 00408 | GRANILHA N§ 1 BRANCA | KG | 44.34 | 0.58 | 25.71
| 00368 | PINUS, EM PECAS DE 7,50X7,50CM (3"X3") | M | 0.8 | 5.45 | 4.36
| 00149 | CIMENTO PORTLAND CP II 32, EM SACO DE 50KG | KG | 38.63 | 0.47 | 18.15
| 00350 | 54.001.0178-1 PINUS EM PECAS DE 2,50X22,50CM, (1"X9") | M | 1.168 | 6.27 | 7.32
| 11230 | DISCO DE DESBASTE, COM DIAMETRO DE 7" | UN | 0.2 | 5.33 | 1.06
| 00349 | PINUS, EM PECAS DE 2,50X30,00CM (1"X12") | M | 0.5 | 9.23 | 4.61
| 00453 | PREGO COM OU SEM CABECA, EM CAIXAS DE 50KG, OU QUANTIDADES EQUIVALENTES, N§12X12A 18X30 | KG | 0.46 | 15.94 | 7.33
| 00316 | JUNTA PLASTICA, P/PISO, ALTURA DE 17MM,E C/ESPES. DE 3MM | M | 18 | 0.7 | 12.6
| 00150 | CIMENTO BRANCO | KG | 3.55 | 1.4 | 4.97
| 05350 | PIGMENTO EM PO A BASE DE OXIDO DE FERRO | KG | 1 | 32.88 | 32.88
| 11144 | GRANILHA N§ 1 PRETA | KG | 4.08 | 0.65 | 2.65
| 01976 | MAO-DE-OBRA DE MARMORISTA DE MARMORE E GRANITO, INCLUSIVE ENCARGOS SOCIAIS | H | 3.09 | 22.86 | 70.63
| 01980 | MAO-DE-OBRA DE MARMORISTA DE MARMORITE,INCLUSIVE ENCARGOS SOCIAIS | H | 4.738 | 22.86 | 108.31
| 01990 | MAO-DE-OBRA DE CARPINTEIRO DE FORMA DE CONCRETO, INCLUSIVE ENCARGOS SOCIAIS | H | 4.4702 | 22.86 | 102.18
| 01999 | MAO-DE-OBRA DE SERVENTE DA CONSTRUCAO CIVIL, INCLUSIVE ENCARGOS SOCIAIS | H | 8.2915 | 16.55 | 137.22
| 01968 | MAO-DE-OBRA DE PEDREIRO, INCLUSIVE ENCARGOS SOCIAIS | H | 1.9261 | 22.86 | 44.03
| 01712 | 19.004.0046-2 CAMIONETA TIPO PICK-UP,COM CABINE SIMPLES E CACAMBA,TIPO LEVE,MOTOR BICOMBUSTIVEL DE 1,6 LITROS,INCLUSIVE MOTORISTA (CP) | H | 2 | 89.66 | 179.32
| 01004 | 19.004.0004-2 CAMINHAO CARROC. FIXA, 7,5T (CP) | H | 0.1724 | 144.26 | 24.87
| 01635 | 11.001.0005-1 CONCRETO FCK 15MPA | M3 | 0.269 | 277.38 | 74.61
| 01714 | 19.004.0046-4 CAMIONETA TIPO PICK-UP,COM CABINE SIMPLES E CACAMBA,TIPO LEVE,MOTOR BICOMBUSTIVEL DE 1,6 LITROS,INCLUSIVE MOTORISTA (CI) | H | 1 | 30.42 | 30.42
| 01747 | 11.002.0015-1 PREPARO CONCR. BETON. 320L; 1,00M3/H | M3 | 0.269 | 114.04 | 30.67
| 01756 | 11.002.0027-1 LANCAMENTO CONC.S/ARM.7,0M3/H,HORIZ/VERT | M3 | 0.269 | 85.12 | 22.89
| 02129 | 11.013.0070-1 CONCRETO ARMADO FCK 15MPA | M3 | 0.131 | 2593.89 | 339.79
| 01006 | 19.004.0004-4 CAMINHAO CARROC. FIXA 7,5T (CI) | H | 0.36 | 46.59 | 16.77
| 00724 | TARIFA DE ENERGIA ELETRICA, TIPO COMERCIAL | KWH | 2 | 0.9 | 1.8
|  |  |  | TOTAL |  | 1502.62
5.3 | MERCADO | Mesa para a prática de tênis de mesa em chapas de aço carbono ASTM A-36 de 3/8” de espessura, soldadas com tratamento de galvanização por imerssão a quente e pintura, construida em uma única peça pré-fabricada. Tamanho: 1,525 m x 2,74m x 0,76 m. Peso aprox.: 525Kg. FORNECIMENTO, TRIBUTOS, FRETE E INSTALAÇÃO. | UN | 3 | 8422 | 10391.06 | 25266 | 31173.18 | 42641.45 | #REF!
x | [5 empty] | TOTAL 5.0 | 34730.98 | 42851.05
7.0 |  | INSTALAÇÃO ELÉTRICA | [6 empty] | 917.15
7.1 | So00000091942 (COMPOSIÇÃO) | CAIXA RETANGULAR 4" X 4" INSTALADA EM PISO, DE ALUMÍNIO ALTA (2,00 M DO PISO), PVC, INSTALADA EM PAREDE - FORNECIMENTO E INSTALAÇÃO. AF_12/2015 | UN | 13 | 57.64 | 71.11 | 749.32 | 924.43
| 0001873 | CAIXA DE PASSAGEM, EM PVC, DE 4" X 4", PARA ELETRODUTO FLEXIVEL CORRUGADO | UN | 0 | 3.39 | 0
| MERCADO | Caixa de passagem em alumínio para piso, 4" x 4". | UN | 1 | 25.2 | 25.2
| So00000088264 | ELETRICISTA COM ENCARGOS COMPLEMENTARES | H | 0.596 | 30.08 | 17.92
| So00000088247 | AUXILIAR DE ELETRICISTA COM ENCARGOS COMPLEMENTARES | H | 0.596 | 23.24 | 13.85
| So00000088629 | ARGAMASSA TRAÇO 1:3 (EM VOLUME DE CIMENTO E AREIA MÉDIA ÚMIDA), PREPARO MANUAL. AF_08/2019 | M3 | 0.0012 | 562.88 | 0.67
|  |  |  | TOTAL |  | 57.64
| MERCADO | Caixa de passagem em alumínio para piso, 4" x 4". // FERREIRACOSTA.COM // CNPJ : 10.230.480/0019-60 | UN | 1 | 21.4 | 21.4
| MERCADO | Caixa de passagem em alumínio para piso, 4" x 4". // AMERICANAS.COM.BR // CNPJ: 00.776.574/0006-60 | UN | 1 | 61.76 | 61.76
| MERCADO | Caixa de passagem em alumínio para piso, 4" x 4". // CASASBAHIA.COM.BR // CNPJ: 33.041.260/0652-90 | UN | 1 | 25.2 | 25.2
[5 empty] | VALOR MÉDIO | 25.2 |  |  | 43.74
7.2 | So00000091936 | CAIXA OCTOGONAL 4" X 4", PVC, INSTALADA EM LAJE - FORNECIMENTO E INSTALAÇÃO. AF_12/2015 | UN | 3 | 12.02 | 14.83 | 36.06 | 44.49
| So0012001 | CAIXA OCTOGONAL DE FUNDO MOVEL, EM PVC, DE 4" X 4", PARA ELETRODUTO FLEXIVEL CORRUGADO | UN | 1 | 4.4 | 4.4
| So00000088264 | ELETRICISTA COM ENCARGOS COMPLEMENTARES | H | 0.143 | 30.08 | 4.3
| So00000088247 | AUXILIAR DE ELETRICISTA COM ENCARGOS COMPLEMENTARES | H | 0.143 | 23.24 | 3.32
|  |  |  | TOTAL |  | 12.02 |  |  | 802.62
7.3 | 18.027.0434-0 (COMPOSIÇÃO) | LUMINARIA TIPO SPOT BALIZADOR DE EMBUTIR NA PAREDE COM 12W EM LED, COM VIDRO BLINDADO. ,DIRECIONAL,EXCLUSIVE LAMPADA. | UN | 3 | 211.58 | 261.04 | 634.74 | 783.12
| 13242 | LUMINARIA TIPO SPOT, DIRECIONAL, EXCLUSIVE LAMPADA | UN | 0 | 12.15 | 0
| MERCADO | LUMINARIA TIPO SPOT BALIZADOR DE EMBUTIR NA PAREDE COM 12W EM LED, COM VIDRO BLINDADO. | UN | 1 | 171 | 171
| 01999 | MAO-DE-OBRA DE SERVENTE DA CONSTRUCAO CIVIL, INCLUSIVE ENCARGOS SOCIAIS | H | 1.03 | 16.55 | 17.04
| 01983 | MAO-DE-OBRA DE ELETRICISTA DE CONSTRUCAOCIVIL, INCLUSIVE ENCARGOS SOCIAIS | H | 1.03 | 22.86 | 23.54
|  |  |  | TOTAL |  | 211.58
| MERCADO | LUMINARIA TIPO SPOT BALIZADOR DE EMBUTIR NA PAREDE COM 12W EM LED // SUSTENTALED.COM.BR // CNPJ: 33.779.899/0001-41 | UN | 1 | 150.1 | 150.1
| MERCADO | LUMINARIA TIPO SPOT BALIZADOR DE EMBUTIR NA PAREDE COM 12W EM LED // ILUMUNIM.COM.BR // CNPJ: 23.429.903/0001-98 | UN | 1 | 185.9 | 185.9
| MERCADO | LUMINARIA TIPO SPOT BALIZADOR DE EMBUTIR NA PAREDE COM 12W EM LED // MAGAZINELUIZA.COM.BR // CNPJ: 47.960.950/1088-36 | UN | 1 | 171 | 171
[5 empty] | VALOR MÉDIO | 171 |  |  | 6220.7
7.4 | So00000101662 (COMPOSIÇÃO) | LUMINARIA FECHADA PARA ILUMINACAO PUBLICA : GLOBO REDONDO GRANDE PARA POSTE LUMINÁRIA Ø 50cm E LÂMPADA DE 100W LED. FORNECIMENTO E INSTALACAO - LAMPADAS DE 250/500W - FORNECIMENTO E INSTALACAO (EXCLUINDO LAMPADAS) | UN | 10 | 485.56 | 599.08 | 4855.6 | 5990.8
| So0021127 | FITA ISOLANTE ADESIVA ANTICHAMA, USO ATE 750 V, EM ROLO DE 19 MM X 5 M | UN | 0.042 | 7.37 | 0.3
| So0013382 | !EM PROCESSO DE DESATIVACAO! LUMINARIA FECHADA P/ ILUMINACAO PUBLICA, TIPO ABL 50/F OU EQUIV, P/ LAMPADA A VAPOR DE MERCURIO 400W | UN | 0 | 371.8 | 0
| So0012317 | REATOR P/ 1 LAMPADA VAPOR DE MERCURIO 250W USO EXT | UN | 0 | 127.55 | 0
| So0003749 | LAMPADA VAPOR MERCURIO 250 W (BASE E40) | UN | 0 | 46.09 | 0
| MERCADO | GLOBO REDONDO GRANDE PARA POSTE LUMINÁRIA Ø 50cm | UN | 1 | 155.92 | 155.92
| MERCADO | LÂMPADA DE 100W LED | UN | 1 | 229.9 | 229.9
| So00000088264 | ELETRICISTA COM ENCARGOS COMPLEMENTARES | H | 1.0324 | 30.08 | 31.05
| So00000088247 | AUXILIAR DE ELETRICISTA COM ENCARGOS COMPLEMENTARES | H | 1.0324 | 23.24 | 23.99
| So00000005928 | So00000005928 GUINDAUTO HIDRÁULICO, CAPACIDADE MÁXIMA DE CARGA 6200 KG, MOMENTO MÁXIMO DE CARGA 11,7 TM, ALCANCE MÁXIMO HORIZONTAL 9,70 M, INCLUSIVE CAMINHÃO TOCO PBT 16.000 KG, POTÊNCIA DE 189 CV - CHP DIURNO. AF_06/2014 | CHP | 0.2388 | 185.93 | 44.4
|  |  |  | TOTAL |  | 485.56
| MERCADO | LÂMPADA DE 100W LED // MAGAZINELUIZA.COM.BR // CNPJ: 47.960.950/1088-36 | UN | 1 | 133.27 | 133.27
| MERCADO | LÂMPADA DE 100W LED // ILUMUNIM.COM.BR // CNPJ: 23.429.903/0001-98 | UN | 1 | 229.9 | 229.9
| MERCADO | LÂMPADA DE 100W LED // MAGAZINELUIZA.COM.BR // CNPJ: 47.960.950/1088-36 | UN | 1 | 516.15 | 516.15
[5 empty] | VALOR MÉDIO | 229.9
723.45
7.5 | So00000097601 (COMPOSIÇÃO) | REFLETOR EM ALUMÍNIO, DE SUPORTE E ALÇA, COM LÂMPADA VAPOR DE MERCÚRIO DE 200 W, COM REATOR ALTO FATOR DE POTÊNCIA - FORNECIMENTO E INSTALAÇÃO. AF_02/2020 | UN | 3 | 187.55 | 231.39 | 562.65 | 694.17
| So0039374 | REATOR INTERNO/INTEGRADO PARA LAMPADA VAPOR METALICO 400 W, ALTO FATOR DE POTENCIA | UN | 0 | 165 | 0
| So0013390 | REFLETOR REDONDO EM ALUMINIO ANODIZADO PARA LAMPADA VAPOR DE MERCURIO/SODIO, CORPO EM ALUMINIO COM PINTURA EPOXI, PARA LAMPADA E-27 DE 300 W, COM SUPORTE REDONDO E ALCA REGULAVEL PARA FIXACAO. | UN | 0 | 134.99 | 0
| So0003749 | LAMPADA VAPOR MERCURIO 250 W (BASE E40) | UN | 0 | 46.09 | 0
| MERCADO | Refletor de LED, para iluminação pública, de 200W. | UN | 1 | 171 | 171
| So00000088264 | ELETRICISTA COM ENCARGOS COMPLEMENTARES | H | 0.4165 | 30.08 | 12.52
| So00000088247 | AUXILIAR DE ELETRICISTA COM ENCARGOS COMPLEMENTARES | H | 0.1735 | 23.24 | 4.03
|  |  |  | TOTAL |  | 187.55
| MERCADO | Refletor de LED, para iluminação pública, de 200W. // MAGAZINELUIZA.COM.BR // CNPJ: 47.960.950/1088-36 | UN | 1 | 171 | 171
| MERCADO | Refletor de LED, para iluminação pública, de 200W. // ILUMUNIM.COM.BR // CNPJ: 23.429.903/0001-98 | UN | 1 | 106.71 | 106.71
| MERCADO | Refletor de LED, para iluminação pública, de 200W. // CARREFOUR.COM.BR // CNPJ: 45.543.915/0846-95 | UN | 1 | 264.9 | 264.9
[5 empty] | VALOR MÉDIO | 171 |  |  | 36121.2
7.6 | 21.003.0053-0 + 21.001.0160-0 + 21.050.0120-0 + 03.001.0001-1 + 11.003.0005-1 (COMPOSIÇÃO) | POSTE DE ACO, RETO, CONICO CONTINUO, ALTURA DE 3,50M, COM SAPATA E BASE (PADRAO RIO CIDADE CATETE), INCLUSIVE : Chumbador e chapa metálica, Escavação e Concreto 25 Mpa. FORNECIMENTO E INSTALAÇÃO | UN | 10 | 2814.02 | 3471.93 | 28140.2 | 34719.3
| 21.003.0053-0 | POSTE DE ACO,RETO,CONICO CONTINUO,ALTURA DE 3,50M,COM SAPATA E BASE(PADRAO RIO CIDADE CATETE).FORNECIMENTO | UN | 1 | 1920 | 1920
| 11460 | POSTE DE ACO RETO, CONICO CONTINUO, COMALTURA DE 3,50M, COM SAPATA CIRCULAR | UN | 1 | 1920 | 1920
|  |  |  | TOTAL |  | 1920
| 21.001.0160-0 | ASSENTAMENTO DE POSTE RETO,DE ACO DE 3,50 ATE 6,00M,COM FLANGE DE ACO SOLDADO NA SUA BASE,FIXADO POR PARAFUSOS CHUMBADOR ES ENGASTADOS EM FUNDACAO DE CONCRETO,EXCLUSIVE FUNDACAO EFORNECIMENTO DO POSTE (OBS.:3%-DESGASTE DE FERRAMENTAS E EPI). | UN | 1 | 132.14 | 132.14
| 01919 | MAO-DE-OBRA DE AJUDANTE DE MONTADOR ELETROMECANICO (ILUMINACAO PUBLICA), INCLUSIVE ENCARGOS SOCIAIS | H | 10.3 | 12.83 | 132.14
|  |  |  | TOTAL |  | 132.14
| 21.050.0120-0 | CHUMBADOR PARA FIXACAO DE POSTE DE ACO CURVO DE 1 BRACO,DE 8M ATE 9M DE ALTURA,EXCLUSIVE ESTE,DE 7/8"X600MM,COM PORCA E ARRUELA GALVANIZADAS A FOGO,PADRAO RIOLUZ.FORNECIMENTO E INSTALACAO (OBS.:3%-DESGASTE DE FERRAMENTAS E EPI). | UN | 1 | 150.83 | 150.83
| 11105 | CHUMBADOR DE ACO COMUM COM PORCAS E ARRUELAS DE 7/8"X600MM | UN | 4 | 140 | 560
| 00043 | CHAPA DE ACO, ASTM-A-36, TAMANHO PADRAO,PRECO DE USINA, COM ESPESSURA DE 12,5MM | KG | 6.97 | 11.2938 | 78.71
| 01919 | MAO-DE-OBRA DE AJUDANTE DE MONTADOR ELETROMECANICO (ILUMINACAO PUBLICA), INCLUSIVE ENCARGOS SOCIAIS | H | 6 | 12.83 | 76.98
|  |  |  | TOTAL |  | 715.69
| 03.001.0001-1 | ESCAVACAO MANUAL DE VALA/CAVA EM MATERIAL DE 1¦ CATEGORIA (A(AREIA,ARGILA OU PICARRA),ATE 1,50M DE PROFUNDIDADE,EXCLUSIV E ESCORAMENTO E ESGOTAMENTO (OBS.:3% - DESGASTE DE FERRAMENTAS E EPI). | M3 | 1 | 57.95 | 57.95
| 01999 | MAO-DE-OBRA DE SERVENTE DA CONSTRUCAO CIVIL, INCLUSIVE ENCARGOS SOCIAIS | H | 3.502 | 16.55 | 57.95
|  |  |  | TOTAL |  | 57.95
|  | Escavação para Fundação de 1 Poste : 0,40x0,40x0,50=0,08m3xR$ 50,21= |  |  |  | 4.63
| 11.003.0005-1 | CONCRETO DOSADO RACIONALMENTE PARA UMA RESISTENCIA CARACTERISTICA A COMPRESSAO DE 25MPA,INCLUSIVE MATERIAIS,TRANSPORTE,P REPARO COM BETONEIRA,LANCAMENTO E ADENSAMENTO (OBS.:5%-PERDAS). | M3 | 1 | 519.58 | 519.58
| 14543 | PEDRA BRITADA 1 E 2 (MEDIA), PARA REGIAOMETROPOLITANA DO RIO DE JANEIRO | T | 1.2089 | 59.74 | 72.21
| 00149 | CIMENTO PORTLAND CP II 32, EM SACO DE 50KG | KG | 409.5 | 0.47 | 192.46
| 00001 | AREIA LAVADA, GROSSA, PARA REGIAO METROPOLITANA DO RIO DE JANEIRO | M3 | 0.6195 | 80 | 49.56
| 01752 | 11.002.0023-1 LANCAMENTO CONC.C/ARM.2,0M3/H,HORIZ/VERT | M3 | 1 | 122.74 | 122.74
| 01745 | 11.002.0013-1 PREPARO CONCR. BETON. 320L; 2,0M3/H | M3 | 1 | 82.58 | 82.58
|  |  |  | TOTAL |  | 519.55
|  | Concreto para Fundação de 1 Poste : 0,40x0,40x0,50=0,08m3 x R$ 519,55= |  |  |  | 41.56 |  |  | 4989.3
7.7 | 21.003.0052-0 + 21.001.0160-0 + 03.001.0001-1 + 11.003.0005-1 (COMPOSIÇÃO) | POSTE DE ACO, RETO, CONICO CONTINUO, ALTURA DE 3,50M, SEM SAPATA, INCLUSIVE : Escavação e Concreto 25 Mpa. FORNECIMENTO E INSTALAÇÃO. | UN | 3 | 1304.53 | 1609.52 | 3913.59 | 4828.56
| 21.003.0052-0 | POSTE DE ACO,RETO,CONICO CONTINUO,ALTURA DE 3,50M,SEM SAPATA.FORNECIMENTO | UN | 1 | 1080 | 1080
| 11459 | POSTE DE ACO RETO, CONICO CONTINUO, SEMSAPATA, COMPRIMENTO DE 3,50M | UN | 1 | 1080 | 1080
|  |  |  | TOTAL |  | 1080
| 21.001.0160-0 | ASSENTAMENTO DE POSTE RETO,DE ACO DE 3,50 ATE 6,00M,COM FLANGE DE ACO SOLDADO NA SUA BASE,FIXADO POR PARAFUSOS CHUMBADOR ES ENGASTADOS EM FUNDACAO DE CONCRETO,EXCLUSIVE FUNDACAO EFORNECIMENTO DO POSTE (OBS.:3%-DESGASTE DE FERRAMENTAS E EPI). | UN | 1 | 132.14 | 132.14
| 01919 | MAO-DE-OBRA DE AJUDANTE DE MONTADOR ELETROMECANICO (ILUMINACAO PUBLICA), INCLUSIVE ENCARGOS SOCIAIS | H | 10.3 | 12.83 | 132.14
|  |  |  | TOTAL |  | 132.14
| 03.001.0001-1 | ESCAVACAO MANUAL DE VALA/CAVA EM MATERIAL DE 1¦ CATEGORIA (A(AREIA,ARGILA OU PICARRA),ATE 1,50M DE PROFUNDIDADE,EXCLUSIV E ESCORAMENTO E ESGOTAMENTO (OBS.:3% - DESGASTE DE FERRAMENTAS E EPI). | M3 | 1 | 57.95 | 57.95
| 01999 | MAO-DE-OBRA DE SERVENTE DA CONSTRUCAO CIVIL, INCLUSIVE ENCARGOS SOCIAIS | H | 3.502 | 16.55 | 57.95
|  |  |  | TOTAL |  | 57.95
|  | Escavação para Fundação de 1 Poste : 0,40x0,40x1,00=0,16m3xR$ 57,95= |  |  |  | 9.27
| 11.003.0005-1 | CONCRETO DOSADO RACIONALMENTE PARA UMA RESISTENCIA CARACTERISTICA A COMPRESSAO DE 25MPA,INCLUSIVE MATERIAIS,TRANSPORTE,P REPARO COM BETONEIRA,LANCAMENTO E ADENSAMENTO (OBS.:5%-PERDAS). | M3 | 1 | 519.58 | 519.58
| 14543 | PEDRA BRITADA 1 E 2 (MEDIA), PARA REGIAOMETROPOLITANA DO RIO DE JANEIRO | T | 1.2089 | 59.74 | 72.21
| 00149 | CIMENTO PORTLAND CP II 32, EM SACO DE 50KG | KG | 409.5 | 0.47 | 192.46
| 00001 | AREIA LAVADA, GROSSA, PARA REGIAO METROPOLITANA DO RIO DE JANEIRO | M3 | 0.6195 | 80 | 49.56
| 01752 | 11.002.0023-1 LANCAMENTO CONC.C/ARM.2,0M3/H,HORIZ/VERT | M3 | 1 | 122.74 | 122.74
| 01745 | 11.002.0013-1 PREPARO CONCR. BETON. 320L; 2,0M3/H | M3 | 1 | 82.58 | 82.58
|  |  |  | TOTAL |  | 519.55
|  | Concreto para Fundação de 1 Poste : 0,40x0,40x1,00=0,16m3 x R$ 519,55= |  |  |  | 83.12 |  |  | 11234.17
7.8 E 7.9 | So00000091928 | CABO DE COBRE FLEXÍVEL ISOLADO, 4 MM², ANTI-CHAMA 450/750 V, PARA CIRCUITOS TERMINAIS - FORNECIMENTO E INSTALAÇÃO. AF_12/2015 | M | 1294.26 | 6.9 | 8.51 | 8930.39 | 11014.15
| So0021127 | FITA ISOLANTE ADESIVA ANTICHAMA, USO ATE 750 V, EM ROLO DE 19 MM X 5 M | UN | 0.009 | 7.37 | 0.06
| So0000981 | CABO DE COBRE, FLEXIVEL, CLASSE 4 OU 5, ISOLACAO EM PVC/A, ANTICHAMA BWF-B, 1 CONDUTOR, 450/750 V, SECAO NOMINAL 4 MM2 | M | 1.19 | 3.97 | 4.72
| So00000088264 | ELETRICISTA COM ENCARGOS COMPLEMENTARES | H | 0.04 | 30.08 | 1.2
| So00000088247 | AUXILIAR DE ELETRICISTA COM ENCARGOS COMPLEMENTARES | H | 0.04 | 23.24 | 0.92
|  |  |  | TOTAL |  | 6.9 |  |  | 3308.83
7.10 | So00000091856 | ELETRODUTO FLEXÍVEL CORRUGADO, PVC, DN 32 MM (1"), PARA CIRCUITOS TERMINAIS, INSTALADO EM PAREDE - FORNECIMENTO E INSTALAÇÃO. AF_12/2015 | M | 230.26 | 11.98 | 14.78 | 2758.51 | 3403.24
| So0002690 | ELETRODUTO PVC FLEXIVEL CORRUGADO, COR AMARELA, DE 32 MM | M | 1.017 | 3.19 | 3.24
| So00000088264 | ELETRICISTA COM ENCARGOS COMPLEMENTARES | H | 0.164 | 30.08 | 4.93
| So00000088247 | AUXILIAR DE ELETRICISTA COM ENCARGOS COMPLEMENTARES | H | 0.164 | 23.24 | 3.81
|  |  |  | TOTAL |  | 11.98 |  |  | 858.67
7.10.1 | 03.001.0001-1 | ESCAVACAO MANUAL DE VALA/CAVA EM MATERIAL DE 1¦ CATEGORIA (A(AREIA,ARGILA OU PICARRA),ATE 1,50M DE PROFUNDIDADE,EXCLUSIV E ESCORAMENTO E ESGOTAMENTO (OBS.:3% - DESGASTE DE FERRAMENTAS E EPI). | M3 | 13.18 | 57.95 | 71.49 | 763.78 | 942.23
| 01999 | MAO-DE-OBRA DE SERVENTE DA CONSTRUCAO CIVIL, INCLUSIVE ENCARGOS SOCIAIS | H | 3.502 | 16.55 | 57.95
|  |  |  | TOTAL |  | 57.95 |  |  | 337.93
7.11 | 03.011.0015-1 | REATERRO DE VALA/CAVA COM MATERIAL DE BOA QUALIDADE,UTILIZANDO VIBRO COMPACTADOR PORTATIL,EXCLUSIVE MATERIAL (OBS.:3%-DESGASTE DE FERRAMENTAS E EPI). | M3 | 13.18 | 22.66 | 27.95 | 298.65 | 368.38
| 01999 | MAO-DE-OBRA DE SERVENTE DA CONSTRUCAO CIVIL, INCLUSIVE ENCARGOS SOCIAIS | H | 1.099 | 16.55 | 18.18
| 01970 | MAO-DE-OBRA DE OPERADOR DE MAQUINA (TRATOR, ETC), INCLUSIVE ENCARGOS SOCIAIS | H | 0.13699 | 25.68 | 3.51
| 02176 | 19.006.0030-4 SOQUETE VIBRATORIO 78KG; 2,5CV (CI) | H | 0.033 | 2.08 | 0.06
| 02175 | 19.006.0030-2 SOQUETE VIBRATORIO 78KG; 2,5CV (CP) | H | 0.1 | 9.15 | 0.91
|  |  |  | TOTAL |  | 22.66 |  |  | 281.8
7.12 | So00000093661 | DISJUNTOR BIPOLAR TIPO DIN, CORRENTE NOMINAL DE 16A - FORNECIMENTO E INSTALAÇÃO. AF_10/2020 | UN | 4 | 54.82 | 67.63 | 219.28 | 270.52
| So0034616 | DISJUNTOR TIPO DIN/IEC, BIPOLAR DE 6 ATE 32A | UN | 1 | 48.37 | 48.37
| So0001570 | TERMINAL A COMPRESSAO EM COBRE ESTANHADO PARA CABO 2,5 MM2, 1 FURO E 1 COMPRESSAO, PARA PARAFUSO DE FIXACAO M5 | UN | 2 | 0.69 | 1.38
| So00000088264 | ELETRICISTA COM ENCARGOS COMPLEMENTARES | H | 0.0952 | 30.08 | 2.86
| So00000088247 | AUXILIAR DE ELETRICISTA COM ENCARGOS COMPLEMENTARES | H | 0.0952 | 23.24 | 2.21
|  |  |  | TOTAL |  | 54.82 |  |  | 117.5
7.13 | So00000093673 | DISJUNTOR TRIPOLAR TIPO DIN, CORRENTE NOMINAL DE 50A - FORNECIMENTO E INSTALAÇÃO. AF_10/2020 | UN | 1 | 93.64 | 115.53 | 93.64 | 115.53
| So0034709 | DISJUNTOR TIPO DIN/IEC, TRIPOLAR DE 10 ATE 50A | UN | 1 | 59.27 | 59.27
| So0001575 | TERMINAL A COMPRESSAO EM COBRE ESTANHADO PARA CABO 16 MM2, 1 FURO E 1 COMPRESSAO, PARA PARAFUSO DE FIXACAO M6 | UN | 3 | 1.37 | 4.11
| So00000088264 | ELETRICISTA COM ENCARGOS COMPLEMENTARES | H | 0.5677 | 30.08 | 17.07
| So00000088247 | AUXILIAR DE ELETRICISTA COM ENCARGOS COMPLEMENTARES | H | 0.5677 | 23.24 | 13.19
|  |  |  | TOTAL |  | 93.64 |  |  | 539.59
7.14 | So00000101878 | QUADRO DE DISTRIBUIÇÃO DE ENERGIA EM CHAPA DE AÇO GALVANIZADO, DE SOBREPOR, COM BARRAMENTO TRIFÁSICO, PARA 18 DISJUNTORES DIN 100A - FORNECIMENTO E INSTALAÇÃO. AF_10/2020 | UN | 1 | 424.12 | 523.27 | 424.12 | 523.27
| So0012038 | QUADRO DE DISTRIBUICAO COM BARRAMENTO TRIFASICO, DE SOBREPOR, EM CHAPA DE ACO GALVANIZADO, PARA 18 DISJUNTORES DIN, 100 A | UN | 1 | 342.9 | 342.9
| So00000088264 | ELETRICISTA COM ENCARGOS COMPLEMENTARES | H | 1.5233 | 30.08 | 45.82
| So00000088247 | AUXILIAR DE ELETRICISTA COM ENCARGOS COMPLEMENTARES | H | 1.5233 | 23.24 | 35.4
|  |  |  | TOTAL |  | 424.12 |  |  | 1357.14
7.15 | 15.011.0021-0 (COMPOSIÇÃO) | ENTRADA DE ENERGIA INDIVIDUAL,PADRAO LIGHT,MEDICAO DIRETA,REDE AEREA,DEMANDA ATE 8KVA,INCLUSIVE CAIXA TRANSPARENTE PARA MEDICAO(CTM),E CAIXA DE DISJUNTOR MONOPOLAR(CDJ1)INTERNA E DEMAIS MATERIAIS NECESSARIOS,EXCLUSIVE POSTE,DISJUNTOR E FIOS DE ENTRADA E SAIDA (OBS.:3%-DESGASTE DE FERRAMENTAS E EPI). | UN | 1 | 1147.34 | 1415.58 | 1147.34 | 1415.58
| 02961 | CURVA 90§ DE PVC RIGIDO, ROSQUEAVEL, PARA ELETRODUTO, DE 3/4" | UN | 2 | 2.02 | 4.04
| 00116 | BOX DE ALUMINIO CURVO, DE 3/4" | UN | 1 | 4.78 | 4.78
| 00289 | CABO SOLIDO DE COBRE ELETROLITICO NU, TEMPERA MOLE, CLASSE 2, SECAO CIRCULAR DE10,0 A 500,0MM2 | KG | 0.15 | 78.01 | 11.7
| 00115 | BUCHA E ARRUELA DE ALUMINIO PARA ELETRODUTO, DE 3/4" | UN | 2 | 0.74 | 1.48
| 02643 | LUVA DE PVC RIGIDO ROSQUEAVEL, PARA ELETRODUTO, DE 3/4" | UN | 2 | 0.77 | 1.54
| 11923 | CAIXA DISJUSTOR MONOPOLAR (CDJ1) INTERNA, PARA ENTRADA DE ENERGIA INDIVIDUAL PADRAO LIGHT | UN | 1 | 27.84 | 27.84
| 03968 | CINTA CIRCULAR DE ACO GALVANIZADO COM PARAFUSOS, DE APROXIMADAMENTE 120MM | UN | 1 | 19.57 | 19.57
| 03977 | HASTE TERRA, TIPO CANTONEIRA GALVANIZADA, DE 2,00M | UN | 1 | 49.14 | 49.14
| 04210 | ISOLADOR TIPO CARRETILHA, MARROM, DE (72X72)MM | UN | 3 | 4.53 | 13.59
| 05265 | ARMACAO SECUNDARIA, COMPLETA, PARA 3 LINHAS | UN | 1 | 34.15 | 34.15
| 08019 | CONECTOR PARAFUSO FENDIDO, TIPO SPLIT BOLT, FABRICADO EM COBRE, PARA CABO DE 010MM2 | UN | 1 | 4.64 | 4.64
| 11922 | CAIXA POLIMERICA PARA MEDICAO DIRETA MONOFASICA (CM1) EM POLICARBONATO C/TAMPA TRANSP.P/ENTR.ENERGIA INDIV.,PADRAO LIGHT | UN | 1 | 80.85 | 80.85
| 02346 | ELETRODUTO DE PVC PRETO,RIGIDO ROSQUEAVEL EM AMBAS EXTREMIDADES,EM BARRAS DE 3 METROS,DE 2" | UN | 2 | 28 | 56
| 01999 | MAO-DE-OBRA DE SERVENTE DA CONSTRUCAO CIVIL, INCLUSIVE ENCARGOS SOCIAIS | H | 17.51 | 16.55 | 289.79
| 01983 | MAO-DE-OBRA DE ELETRICISTA DE CONSTRUCAOCIVIL, INCLUSIVE ENCARGOS SOCIAIS | H | 17.51 | 22.86 | 400.27
| 01648 | 12.003.0075-1 ALVENARIA TIJ. FURADO 10X20X20CM | M2 | 1.7 | 58.98 | 100.26
| 01605 | 07.002.0025-1 ARGAMASSA CIM.,AREIA TRACO 1:3,PREPAROMECANICO | M3 | 0.13 | 366.99 | 47.7
|  |  |  | TOTAL |  | 1147.34 |  |  | 1023.08
7.16 | 18.045.0015-0 | POSTE DE CONCRETO,COM SECAO CIRCULAR,COM 7,00M DE COMPRIMENTO E CARGA NOMINAL HORIZONTAL NO TOPO DE 100KG,INCLUSIVE ESCA VACAO,EXCLUSIVE TRANSPORTE.FORNECIMENTO E COLOCACAO (OBS.:3%-DESGASTE DE FERRAMENTAS E EPI). | UN | 1 | 809.36 | 998.58 | 809.36 | 998.58
| 00456 | POSTE DE CONCRETO, C/SECAO CIRCULAR, C/07,00M DE COMPR., PADRAO ABNT, EXCLUSIVETRANSP., C/CARGA NOM.HORIZ.TOPO 100KGF | UN | 1 | 575.5 | 575.5
| 01999 | MAO-DE-OBRA DE SERVENTE DA CONSTRUCAO CIVIL, INCLUSIVE ENCARGOS SOCIAIS | H | 5.665 | 16.55 | 93.75
| 02003 | 19.004.0080-2 GUINDAUTO 3,5T, ALCANCE 7,0M (CP) | H | 1 | 47.48 | 47.48
| 01763 | 11.002.0034-1 LANCAMENTO CONC.S/ARM.3,5M3/H, HORIZ. | M3 | 0.1 | 74.66 | 7.46
| 01635 | 11.001.0005-1 CONCRETO FCK 15MPA | M3 | 0.1 | 277.38 | 27.73
| 01005 | 19.004.0004-3 CAMINHAO CARROC. FIXA, 7,5T (CF) | H | 1 | 57.44 | 57.44
|  |  |  | TOTAL |  | 809.36
7.17 |  | ABRIGO PARA QUADRO GERAL DE LUZ - (Ver Projeto "Folha Única") | [6 empty] | 5.86
7.17.1 | 03.001.0001-1 | ESCAVACAO MANUAL DE VALA/CAVA EM MATERIAL DE 1¦ CATEGORIA (A(AREIA,ARGILA OU PICARRA),ATE 1,50M DE PROFUNDIDADE,EXCLUSIV E ESCORAMENTO E ESGOTAMENTO (OBS.:3% - DESGASTE DE FERRAMENTAS E EPI). | M3 | 0.09 | 57.95 | 71.49 | 5.21 | 6.43
| 01999 | MAO-DE-OBRA DE SERVENTE DA CONSTRUCAO CIVIL, INCLUSIVE ENCARGOS SOCIAIS | H | 3.502 | 16.55 | 57.95
|  |  |  | TOTAL |  | 57.95 |  |  | 415.58
7.17.2 | 11.013.0075-0 | CONCRETO ARMADO,FCK=25MPA,INCLUINDO MATERIAIS PARA 1,00M3 DE CONCRETO(IMPORTADO DE USINA)ADENSADO E COLOCADO,14,00M2 DE AREA MOLDADA,FORMAS E ESCORAMENTO CONFORME ITENS 11.004.0022E 11.004.0035,60KG DE ACO CA-50,INCLUSIVE MAO-DE-OBRA PARA CORTE,DOBRAGEM,MONTAGEM E COLOCACAO NAS FORMAS (OBS.:3%-DESGASTE DE FERRAMENTAS E EPI). | M3 | 0.13 | 2614.25 | 3225.46 | 339.85 | 419.3
| 07328 | CONCRETO IMPORTADO DE USINA, UTILIZANDOBRITA 1, DE 25MPA | M3 | 1 | 330 | 330
| 05845 | ACO CA-50, ESTIRADO, PRECO DE REVENDEDOR, NO DIAMETRO DE 08,0MM | KG | 12 | 9.75 | 117
| 05844 | ACO CA-50, ESTIRADO, PRECO DE REVENDEDOR, NO DIAMETRO DE 06,3MM | KG | 10 | 9.8 | 98
| 00021 | ACO CA-50, ESTIRADO, PRECO DE REVENDEDOR, NO DIAMETRO, DE 25,0MM | KG | 10 | 8.8 | 88
| 00019 | ACO CA-50, ESTIRADO, PRECO DE REVENDEDOR, NO DIAMETRO DE 16,0MM | KG | 4 | 8.6 | 34.4
| 00018 | ACO CA-50, ESTIRADO, PRECO DE REVENDEDOR, NO DIAMETRO DE 12,5MM | KG | 12 | 8.6 | 103.2
| 00017 | ACO CA-50, ESTIRADO, PRECO DE REVENDEDOR, NO DIAMETRO DE 10,0MM | KG | 12 | 9.8 | 117.6
| 00004 | ARAME RECOZIDO N§ 18 | KG | 1.8 | 11.9 | 21.42
| 01999 | MAO-DE-OBRA DE SERVENTE DA CONSTRUCAO CIVIL, INCLUSIVE ENCARGOS SOCIAIS | H | 9.4245 | 16.55 | 155.97
| 01998 | MAO-DE-OBRA DE ARMADOR DE CONCRETO ARMADO, INCLUSIVE ENCARGOS SOCIAIS | H | 6.3345 | 22.86 | 144.8
| 01990 | MAO-DE-OBRA DE CARPINTEIRO DE FORMA DE CONCRETO, INCLUSIVE ENCARGOS SOCIAIS | H | 0.515 | 22.86 | 11.77
| 01968 | MAO-DE-OBRA DE PEDREIRO, INCLUSIVE ENCARGOS SOCIAIS | H | 0.515 | 22.86 | 11.77
| 03000 | 54.001.0100-1 FORMAS MADEIRA P/MOLDAGEM, INCL. ESCOR. | M2 | 14 | 98.54 | 1379.56
| 01158 | 19.007.0013-4 VIBRADOR IMERSAO ELETR. 2CV (CI) | H | 0.805 | 0.35 | 0.28
| 01157 | 19.007.0013-2 VIBRADOR IMERSAO ELETR. 2CV (CP) | H | 0.345 | 1.4 | 0.48
|  |  |  | TOTAL |  | 2614.25 |  |  | 382.75
7.17.3 | So00000087511 | ALVENARIA DE VEDAÇÃO DE BLOCOS CERÂMICOS FURADOS NA HORIZONTAL DE 9X19X19CM (ESPESSURA 9CM) DE PAREDES COM ÁREA LÍQUIDA MENOR QUE 6M² COM VÃOS E ARGAMASSA DE ASSENTAMENTO COM PREPARO EM BETONEIRA. AF_06/2014 | M2 | 2.76 | 115.6 | 142.62 | 319.05 | 393.63
| So0037395 | PINO DE ACO COM FURO, HASTE = 27 MM (ACAO DIRETA) | CENTO | 0.0094 | 42.14 | 0.39
| So0034557 | TELA DE ACO SOLDADA GALVANIZADA/ZINCADA PARA ALVENARIA, FIO D = *1,20 A 1,70* MM, MALHA 15 X 15 MM, (C X L) *50 X 7,5* CM | M | 0.785 | 3.61 | 2.83
| So0007266 | BLOCO CERAMICO VAZADO PARA ALVENARIA DE VEDACAO, DE 9 X 19 X 19 CM (L X A X C) | MIL | 0.02831 | 900 | 25.47
| So00000088316 | SERVENTE COM ENCARGOS COMPLEMENTARES | H | 0.99 | 23.42 | 23.18
| So00000088309 | PEDREIRO COM ENCARGOS COMPLEMENTARES | H | 1.98 | 29.96 | 59.32
| So00000087292 | So00000087292 ARGAMASSA TRAÇO 1:2:8 (EM VOLUME DE CIMENTO, CAL E AREIA MÉDIA ÚMIDA) PARA EMBOÇO/MASSA ÚNICA/ASSENTAMENTO DE ALVENARIA DE VEDAÇÃO, PREPARO MECÂNICO COM BETONEIRA 400 L. AF_08/2019 | M3 | 0.0098 | 450.79 | 4.41
|  |  |  | TOTAL |  | 115.6 |  |  | 28.61
7.17.4 | So00000087879 | CHAPISCO APLICADO EM ALVENARIAS E ESTRUTURAS DE CONCRETO INTERNAS, COM COLHER DE PEDREIRO. ARGAMASSA TRAÇO 1:3 COM PREPARO EM BETONEIRA 400L. AF_06/2014 | M2 | 5.78 | 4.11 | 5.07 | 23.75 | 29.3
| So00000088316 | SERVENTE COM ENCARGOS COMPLEMENTARES | H | 0.007 | 23.42 | 0.16
| So00000088309 | PEDREIRO COM ENCARGOS COMPLEMENTARES | H | 0.07 | 29.96 | 2.09
| So00000087313 | So00000087313 ARGAMASSA TRAÇO 1:3 (EM VOLUME DE CIMENTO E AREIA GROSSA ÚMIDA) PARA CHAPISCO CONVENCIONAL, PREPARO MECÂNICO COM BETONEIRA 400 L. AF_08/2019 | M3 | 0.0042 | 444.73 | 1.86
|  |  |  | TOTAL |  | 4.11 |  |  | 244.78
7.17.5 | So00000087529 | MASSA ÚNICA, PARA RECEBIMENTO DE PINTURA, EM ARGAMASSA TRAÇO 1:2:8, PREPARO MECÂNICO COM BETONEIRA 400L, APLICADA MANUALMENTE EM FACES INTERNAS DE PAREDES, ESPESSURA DE 20MM, COM EXECUÇÃO DE TALISCAS. AF_06/2014 | M2 | 5.78 | 35.02 | 43.2 | 202.41 | 249.69
| So00000088316 | SERVENTE COM ENCARGOS COMPLEMENTARES | H | 0.171 | 23.42 | 4
| So00000088309 | PEDREIRO COM ENCARGOS COMPLEMENTARES | H | 0.47 | 29.96 | 14.08
| So00000087292 | So00000087292 ARGAMASSA TRAÇO 1:2:8 (EM VOLUME DE CIMENTO, CAL E AREIA MÉDIA ÚMIDA) PARA EMBOÇO/MASSA ÚNICA/ASSENTAMENTO DE ALVENARIA DE VEDAÇÃO, PREPARO MECÂNICO COM BETONEIRA 400 L. AF_08/2019 | M3 | 0.0376 | 450.79 | 16.94
|  |  |  | TOTAL |  | 35.02 |  |  | 20.51
7.17.6 | So00000088485 | APLICAÇÃO DE FUNDO SELADOR ACRÍLICO EM PAREDES, UMA DEMÃO. AF_06/2014 | M2 | 5.78 | 2.9 | 3.57 | 16.76 | 20.63
| So0006085 | SELADOR ACRILICO PAREDES INTERNAS/EXTERNAS | L | 0.16 | 8.67 | 1.38
| So00000088316 | SERVENTE COM ENCARGOS COMPLEMENTARES | H | 0.014 | 23.42 | 0.32
| So00000088310 | PINTOR COM ENCARGOS COMPLEMENTARES | H | 0.039 | 30.79 | 1.2
|  |  |  | TOTAL |  | 2.9 |  |  | 307.32
7.17.7 | So00000098555 (COMPOSIÇÃO) | IMPERMEABILIZAÇÃO DE SUPERFÍCIE COM ARGAMASSA POLIMÉRICA / MEMBRANA ACRÍLICA, 3 DEMÃOS. AF_06/2018 | M2 | 5.78 | 43 | 53.05 | 248.54 | 306.62
| So0000135 | ARGAMASSA POLIMERICA IMPERMEABILIZANTE SEMIFLEXIVEL, BICOMPONENTE (MEMBRANA IMPERMEABILIZANTE ACRILICA) | KG | 3.2 | 2.77 | 8.86
| MERCADO | IMPERMEABILIZANTE FOSCO TRANSPARENTE | kg | 0.125 | 121.4 | 15.17
| So00000088270 | IMPERMEABILIZADOR COM ENCARGOS COMPLEMENTARES | H | 0.532 | 29.96 | 15.93
| So00000088243 | AJUDANTE ESPECIALIZADO COM ENCARGOS COMPLEMENTARES | H | 0.108 | 28.18 | 3.04
|  |  |  | TOTAL |  | 43
| MERCADO | IMPERMEABILIZANTE FOSCO TRANSPARENTE // MAGAZINELUIZA.COM.BR // CNPJ: 47.960.950/1088-36 | kg | 1 | 156.204 | 156.2
| MERCADO | IMPERMEABILIZANTE FOSCO TRANSPARENTE // LEROYMERLIN.COM.BR // CNPJ: 01.438.784/0048-60 | UN | 1 | 121.4 | 121.4
| MERCADO | IMPERMEABILIZANTE FOSCO TRANSPARENTE // TELHANORTE.COM.BR // CNPJ: 03.840.986/0056-70 | UN | 1 | 19.9933 | 19.99
[5 empty] | VALOR MÉDIO | 156.2 |  |  | 70282.28
x | [5 empty] | TOTAL 7.0 | 55492.8 | 68461.95
8.0 |  | PAVIMENTAÇÃO | [6 empty] | 344.13
8.1 | 08.018.0023-0 (COMPOSIÇÃO) | REVESTIMENTO DE PISO COM PEDRISCO. FORNECIMENTO E COLOCAÇÃO. | M3 | 2.72 | 103.31 | 127.46 | 281 | 346.69
| 00519 | SAIBRO | M3 | 0 | 55 | 0
| 14536 | BRITA 0, PARA REGIAO DE BARRA MANSA, EXCLUSIVE TRANSPORTE | T | 1 | 57.4 | 57.4
| 01999 | MAO-DE-OBRA DE SERVENTE DA CONSTRUCAO CIVIL, INCLUSIVE ENCARGOS SOCIAIS | H | 2.575 | 16.55 | 42.61
| 01012 | 19.004.0020-4 CAMINHAO TANQUE 6000L (CI) | H | 0.026 | 47.35 | 1.23
| 01010 | 19.004.0020-2 CAMINHAO TANQUE 6000L (CP) | H | 0.014 | 148.08 | 2.07
|  |  |  | TOTAL |  | 103.31 |  |  | 34759.41
8.2 | So00000092396 | EXECUÇÃO DE PASSEIO EM PISO INTERTRAVADO, COM BLOCO RETANGULAR COR NATURAL DE 20 X 10 CM, ESPESSURA 6 CM. AF_12/2015 | M2 | 388.33 | 71.15 | 87.78 | 27629.67 | 34087.6
| So0036155 | BLOQUETE/PISO INTERTRAVADO DE CONCRETO - MODELO ONDA/16 FACES/RETANGULAR/TIJOLINHO/PAVER/HOLANDES/PARALELEPIPEDO, 20 CM X 10 CM, E = 6 CM, RESISTENCIA DE 35 MPA (NBR 9781), COR NATURAL | M2 | 1.0487 | 42.35 | 44.41
| So0004741 | PO DE PEDRA (POSTO PEDREIRA/FORNECEDOR, SEM FRETE) | M3 | 0.0065 | 61.24 | 0.39
| So0000370 | AREIA MEDIA - POSTO JAZIDA/FORNECEDOR (RETIRADO NA JAZIDA, SEM TRANSPORTE) | M3 | 0.0568 | 67.66 | 3.84
| So00000088316 | SERVENTE COM ENCARGOS COMPLEMENTARES | H | 0.3975 | 23.42 | 9.3
| So00000088260 | CALCETEIRO COM ENCARGOS COMPLEMENTARES | H | 0.3975 | 29.8 | 11.84
| So00000091285 | So00000091285 CORTADORA DE PISO COM MOTOR 4 TEMPOS A GASOLINA, POTÊNCIA DE 13 HP, COM DISCO DE CORTE DIAMANTADO SEGMENTADO PARA CONCRETO, DIÂMETRO DE 350 MM, FURO DE 1" (14 X 1") - CHI DIURNO. AF_08/2015 | CHI | 0.1504 | 0.76 | 0.11
| So00000091283 | So00000091283 CORTADORA DE PISO COM MOTOR 4 TEMPOS A GASOLINA, POTÊNCIA DE 13 HP, COM DISCO DE CORTE DIAMANTADO SEGMENTADO PARA CONCRETO, DIÂMETRO DE 350 MM, FURO DE 1" (14 X 1") - CHP DIURNO. AF_08/2015 | CHP | 0.0483 | 23.31 | 1.12
| So00000091278 | So00000091278 PLACA VIBRATÓRIA REVERSÍVEL COM MOTOR 4 TEMPOS A GASOLINA, FORÇA CENTRÍFUGA DE 25 KN (2500 KGF), POTÊNCIA 5,5 CV - CHI DIURNO. AF_08/2015 | CHI | 0.1947 | 0.52 | 0.1
| So00000091277 | So00000091277 PLACA VIBRATÓRIA REVERSÍVEL COM MOTOR 4 TEMPOS A GASOLINA, FORÇA CENTRÍFUGA DE 25 KN (2500 KGF), POTÊNCIA 5,5 CV - CHP DIURNO. AF_08/2015 | CHP | 0.0041 | 10.17 | 0.04
|  |  |  | TOTAL |  | 71.15 |  |  | 19436.67
8.3 | 08.027.0040-0 | MEIO-FIO RETO DE CONCRETO SIMPLES FCK=15MPA,MOLDADO NO LOCAL,TIPO DER-RJ,MEDINDO 0,15M NA BASE E COM ALTURA DE 0,30M,REJ UNTAMENTO COM ARGAMASSA DE CIMENTO E AREIA,NO TRACO 1:3,5,COM FORNECIMENTO DE TODOS OS MATERIAIS,ESCAVACAO E REATERRO (OBS.:3%-DESGASTE DE FERRAMENTAS E EPI). | M | 239.35 | 68.01 | 83.91 | 16278.19 | 20083.85
| 01999 | MAO-DE-OBRA DE SERVENTE DA CONSTRUCAO CIVIL, INCLUSIVE ENCARGOS SOCIAIS | H | 0.2472 | 16.55 | 4.09
| 01991 | MAO-DE-OBRA DE CALCETEIRO, INCLUSIVE ENCARGOS SOCIAIS | H | 0.0824 | 22.86 | 1.88
| 01764 | 11.002.0035-1 LANCAMENTO CONC.S/ARM.2,0M3/H, HORIZ. | M3 | 0.042 | 75.35 | 3.16
| 01745 | 11.002.0013-1 PREPARO CONCR. BETON. 320L; 2,0M3/H | M3 | 0.042 | 82.58 | 3.46
| 01640 | 11.004.0021-1 FORMAS MADEIRA PARAM. PLANOS, 2 VEZES | M2 | 0.62 | 69.22 | 42.91
| 01635 | 11.001.0005-1 CONCRETO FCK 15MPA | M3 | 0.042 | 277.38 | 11.64
| 01607 | 07.002.0030-1 ARGAMASSA CIM.,AREIA TRACO 1:4,PREPAROMECANICO | M3 | 0.0025 | 348.84 | 0.87
|  |  |  | TOTAL |  | 68.01 |  |  | 801.39
8.4 | 08.027.0040-0 | MEIO-FIO RETO DE CONCRETO SIMPLES FCK=15MPA,MOLDADO NO LOCAL,TIPO DER-RJ,MEDINDO 0,15M NA BASE E COM ALTURA DE 0,30M,REJ UNTAMENTO COM ARGAMASSA DE CIMENTO E AREIA,NO TRACO 1:3,5,COM FORNECIMENTO DE TODOS OS MATERIAIS,ESCAVACAO E REATERRO (OBS.:3%-DESGASTE DE FERRAMENTAS E EPI). | M | 11.04 | 68.01 | 83.91 | 750.83 | 926.36
| 01999 | MAO-DE-OBRA DE SERVENTE DA CONSTRUCAO CIVIL, INCLUSIVE ENCARGOS SOCIAIS | H | 0.2472 | 16.55 | 4.09
| 01991 | MAO-DE-OBRA DE CALCETEIRO, INCLUSIVE ENCARGOS SOCIAIS | H | 0.0824 | 22.86 | 1.88
| 01764 | 11.002.0035-1 LANCAMENTO CONC.S/ARM.2,0M3/H, HORIZ. | M3 | 0.042 | 75.35 | 3.16
| 01745 | 11.002.0013-1 PREPARO CONCR. BETON. 320L; 2,0M3/H | M3 | 0.042 | 82.58 | 3.46
| 01640 | 11.004.0021-1 FORMAS MADEIRA PARAM. PLANOS, 2 VEZES | M2 | 0.62 | 69.22 | 42.91
| 01635 | 11.001.0005-1 CONCRETO FCK 15MPA | M3 | 0.042 | 277.38 | 11.64
| 01607 | 07.002.0030-1 ARGAMASSA CIM.,AREIA TRACO 1:4,PREPAROMECANICO | M3 | 0.0025 | 348.84 | 0.87
|  |  |  | TOTAL |  | 68.01 |  |  | 1287.64
8.5 | 13.333.0015-0 | REVESTIMENTO DE PISO COM CERAMICA TATIL ALERTA,(LADRILHO HIDRAULICO) PARA PESSOAS COM NECESSIDADES ESPECIFICAS,ASSENTES SOBRE SUPERFICIE EM OSSO,CONFORME ITEM 13.330.0010 (OBS.:3%-DESGASTE DE FERRAMENTAS E EPI). | M2 | 7.84 | 133.72 | 164.98 | 1048.36 | 1293.44
| 11228 | PISO CERAMICO TATIL ALERTA, AMARELO, PARA PORTADORES DE NECESSIDADES ESPECIFICAS | M2 | 1.05 | 64.61 | 67.84
| 05350 | PIGMENTO EM PO A BASE DE OXIDO DE FERRO | KG | 0.1 | 32.88 | 3.28
| 00150 | CIMENTO BRANCO | KG | 0.1 | 1.4 | 0.14
| 01999 | MAO-DE-OBRA DE SERVENTE DA CONSTRUCAO CIVIL, INCLUSIVE ENCARGOS SOCIAIS | H | 1.133 | 16.55 | 18.75
| 01978 | MAO-DE-OBRA DE LADRILHEIRO, INCLUSIVE ENCARGOS SOCIAIS | H | 1.133 | 24.61 | 27.88
| 03429 | 07.001.0130-1 ARGAMASSA CIM.,SAIBRO,AREIA 1:3:3,PREPARO MANUAL | M3 | 0.035 | 410.15 | 14.35
| 03077 | 07.001.0010-1 PASTA DE CIMENTO COMUM | M3 | 0.002 | 740.91 | 1.48
|  |  |  | TOTAL |  | 133.72 |  |  | 5794.6
8.6 | 13.333.0015-0 | REVESTIMENTO DE PISO COM CERAMICA TATIL ALERTA,(LADRILHO HIDRAULICO) PARA PESSOAS COM NECESSIDADES ESPECIFICAS,ASSENTES SOBRE SUPERFICIE EM OSSO,CONFORME ITEM 13.330.0010 (OBS.:3%-DESGASTE DE FERRAMENTAS E EPI). | M2 | 37.98 | 133.72 | 164.98 | 5078.68 | 6265.94
| 11228 | PISO CERAMICO TATIL ALERTA, AMARELO, PARA PORTADORES DE NECESSIDADES ESPECIFICAS | M2 | 1.05 | 64.61 | 67.84
| 05350 | PIGMENTO EM PO A BASE DE OXIDO DE FERRO | KG | 0.1 | 32.88 | 3.28
| 00150 | CIMENTO BRANCO | KG | 0.1 | 1.4 | 0.14
| 01999 | MAO-DE-OBRA DE SERVENTE DA CONSTRUCAO CIVIL, INCLUSIVE ENCARGOS SOCIAIS | H | 1.133 | 16.55 | 18.75
| 01978 | MAO-DE-OBRA DE LADRILHEIRO, INCLUSIVE ENCARGOS SOCIAIS | H | 1.133 | 24.61 | 27.88
| 03429 | 07.001.0130-1 ARGAMASSA CIM.,SAIBRO,AREIA 1:3:3,PREPARO MANUAL | M3 | 0.035 | 410.15 | 14.35
| 03077 | 07.001.0010-1 PASTA DE CIMENTO COMUM | M3 | 0.002 | 740.91 | 1.48
|  |  |  | TOTAL |  | 133.72 |  |  | 62423.84
x | [5 empty] | TOTAL 8.0 | 51066.73 | 63003.88
9.0 |  | PISO DE CONCRETO ARMADO | [6 empty] | 1175.53
9.1 | So00000097113 | APLICAÇÃO DE LONA PLÁSTICA PARA EXECUÇÃO DE PAVIMENTOS DE CONCRETO. AF_11/2017 | M2 | 301.42 | 3.16 | 3.89 | 952.48 | 1172.52
| So0042408 | LONA PLASTICA EXTRA FORTE PRETA, E = 200 MICRA | M2 | 1 | 1.7 | 1.7
| So00000088270 | IMPERMEABILIZADOR COM ENCARGOS COMPLEMENTARES | H | 0.04 | 29.96 | 1.19
| So00000088316 | SERVENTE COM ENCARGOS COMPLEMENTARES | H | 0.0117 | 23.42 | 0.27
|  |  |  | TOTAL |  | 3.16 |  |  | 25124.93
9.2 | So00000097088 | ARMAÇÃO PARA EXECUÇÃO DE RADIER, COM USO DE TELA Q-92. AF_09/2017 | KG | 820.54 | 23.77 | 29.32 | 19504.23 | 24058.23
| So0043132 | ARAME RECOZIDO 16 BWG, D = 1,65 MM (0,016 KG/M) OU 18 BWG, D = 1,25 MM (0,01 KG/M) | KG | 0.011 | 18.6 | 0.2
| So0042407 | TRELICA NERVURADA (ESPACADOR), ALTURA = 120,0 MM, DIAMETRO DOS BANZOS INFERIORES E SUPERIOR = 6,0 MM, DIAMETRO DA DIAGONAL = 4,2 MM | M | 0.676 | 9.3 | 6.28
| So0021141 | TELA DE ACO SOLDADA NERVURADA, CA-60, Q-92, (1,48 KG/M2), DIAMETRO DO FIO = 4,2 MM, LARGURA = 2,45 X 60 M DE COMPRIMENTO, ESPACAMENTO DA MALHA = 15 X 15 CM | M2 | 0.824 | 19.06 | 15.7
| So00000088245 | ARMADOR COM ENCARGOS COMPLEMENTARES | H | 0.042 | 29.8 | 1.25
| So00000088238 | AJUDANTE DE ARMADOR COM ENCARGOS COMPLEMENTARES | H | 0.015 | 22.91 | 0.34
|  |  |  | TOTAL |  | 23.77 |  |  | 8339.4
9.3 | 11.003.0002-0 | CONCRETO DOSADO RACIONALMENTE PARA UMA RESISTENCIA CARACTERISTICA A COMPRESSAO DE 15MPA,INCLUSIVE MATERIAIS,TRANSPORTE,P REPARO COM BETONEIRA,LANCAMENTO E ADENSAMENTO | M3 | 14.06 | 482.7 | 595.55 | 6786.76 | 8373.43
| 01752 | 11.002.0023-1 LANCAMENTO CONC.C/ARM.2,0M3/H,HORIZ/VERT | M3 | 1 | 122.74 | 122.74
| 01745 | 11.002.0013-1 PREPARO CONCR. BETON. 320L; 2,0M3/H | M3 | 1 | 82.58 | 82.58
| 01635 | 11.001.0005-1 CONCRETO FCK 15MPA | M3 | 1 | 277.38 | 277.38
|  |  |  | TOTAL |  | 482.7 |  |  | 17767.68
9.4 | 11.003.0005-1 | CONCRETO DOSADO RACIONALMENTE PARA UMA RESISTENCIA CARACTERISTICA A COMPRESSAO DE 25MPA,INCLUSIVE MATERIAIS,TRANSPORTE,P REPARO COM BETONEIRA,LANCAMENTO E ADENSAMENTO (OBS.:5%-PERDAS). | M3 | 27.72 | 519.55 | 641.02 | 14401.92 | 17769.07
| 14543 | PEDRA BRITADA 1 E 2 (MEDIA), PARA REGIAOMETROPOLITANA DO RIO DE JANEIRO | T | 1.2089 | 59.74 | 72.21
| 00149 | CIMENTO PORTLAND CP II 32, EM SACO DE 50KG | KG | 409.5 | 0.47 | 192.46
| 00001 | AREIA LAVADA, GROSSA, PARA REGIAO METROPOLITANA DO RIO DE JANEIRO | M3 | 0.6195 | 80 | 49.56
| 01752 | 11.002.0023-1 LANCAMENTO CONC.C/ARM.2,0M3/H,HORIZ/VERT | M3 | 1 | 122.74 | 122.74
| 01745 | 11.002.0013-1 PREPARO CONCR. BETON. 320L; 2,0M3/H | M3 | 1 | 82.58 | 82.58
|  |  |  | TOTAL |  | 519.55 |  |  | 4860.6
9.5 | So00000096536 | FABRICAÇÃO, MONTAGEM E DESMONTAGEM DE FÔRMA PARA VIGA BALDRAME, EM MADEIRA SERRADA, E=25 MM, 4 UTILIZAÇÕES. AF_06/2017 | M2 | 50.13 | 79.67 | 98.29 | 3993.85 | 4927.27
| So0040304 | PREGO DE ACO POLIDO COM CABECA DUPLA 17 X 27 (2 1/2 X 11) | KG | 0.034 | 18.61 | 0.63
| So0006189 | TABUA NAO APARELHADA *2,5 X 30* CM, EM MACARANDUBA, ANGELIM OU EQUIVALENTE DA REGIAO - BRUTA | M | 1.008 | 26.6 | 26.81
| So0005073 | PREGO DE ACO POLIDO COM CABECA 17 X 24 (2 1/4 X 11) | KG | 0.026 | 15.36 | 0.39
| So0004517 | SARRAFO *2,5 X 7,5* CM EM PINUS, MISTA OU EQUIVALENTE DA REGIAO - BRUTA | M | 0.567 | 2.14 | 1.21
| So0004491 | PONTALETE *7,5 X 7,5* CM EM PINUS, MISTA OU EQUIVALENTE DA REGIAO - BRUTA | M | 0.605 | 6.13 | 3.7
| So0002692 | DESMOLDANTE PROTETOR PARA FORMAS DE MADEIRA, DE BASE OLEOSA EMULSIONADA EM AGUA | L | 0.017 | 5.8 | 0.09
| So00000088262 | CARPINTEIRO DE FORMAS COM ENCARGOS COMPLEMENTARES | H | 1.145 | 29.7 | 34
| So00000088239 | AJUDANTE DE CARPINTEIRO COM ENCARGOS COMPLEMENTARES | H | 0.471 | 24.91 | 11.73
| So00000091693 | So00000091693 SERRA CIRCULAR DE BANCADA COM MOTOR ELÉTRICO POTÊNCIA DE 5HP, COM COIFA PARA DISCO 10" - CHI DIURNO. AF_08/2015 | CHI | 0.014 | 34.47 | 0.48
| So00000091692 | So00000091692 SERRA CIRCULAR DE BANCADA COM MOTOR ELÉTRICO POTÊNCIA DE 5HP, COM COIFA PARA DISCO 10" - CHP DIURNO. AF_08/2015 | CHP | 0.017 | 37.4 | 0.63
|  |  |  | TOTAL |  | 79.67 |  |  | 57268.14
x | [5 empty] | TOTAL 9.0 | 45639.24 | 56300.52 |  | 56300.52
10.0 |  | DIVERSOS | [6 empty] | 492.64
10.1 | 09.026.0045-0 | CESTO DE TELA PARA RETIRADA DE LIXO,CONFECCIONADO EM ACO E SOMBRIT,MODELO COMLURB.FORNECIMENTO (OBS.:3%-DESGASTE DE FERRAMENTAS E EPI). | UN | 8 | 49.71 | 61.33 | 397.68 | 490.64
| 10959 | TELA NYLON, C/PROTECAO 80%, SOMBRIT OUSIMILAR | M2 | 2 | 3.94 | 7.88
| 10957 | BRACADEIRA DE NYLON, JUNTA-CABO, MEDINDO200X4,5MM | UN | 22 | 0.15 | 3.3
| 10956 | BARRA REDONDA DE ACO, DE 1.1/4" | KG | 2.025 | 10.39 | 21.03
| 07882 | MANGUEIRA CRISTAL EM PVC, NO DIAMETRO DE1/2" | M | 0.24 | 1.94 | 0.46
| 01999 | MAO-DE-OBRA DE SERVENTE DA CONSTRUCAO CIVIL, INCLUSIVE ENCARGOS SOCIAIS | H | 1.03 | 16.55 | 17.04
|  |  |  | TOTAL |  | 49.71 |  |  | 5096.65
10.2 | 14.002.0208-0 (COMPOSIÇÃO) | GUARDA-CORPO DE FERRO GALVANIZADO,COM MODULO DE 2,20M DE COMPRIMENTO,COM DOIS TUBOS DE 2" NA HORIZONTAL,PILARETES DE CON CRETO COM SECAO 20X20CM E 1,00M DE ALTURA,INCLUSIVE TODOS OSMATERIAIS E PINTURA.FORNECIMENTO E COLOCACAO (OBS.:3%-DESGASTE DE FERRAMENTAS E EPI 10%-PERDAS E DEMAIS MATERIAIS NECESSARIOS). | M | 17.1 | 244.19 | 301.28 | 4175.64 | 5151.88
| 05844 | ACO CA-50, ESTIRADO, PRECO DE REVENDEDOR, NO DIAMETRO DE 06,3MM | KG | 0 | 9.8 | 0
| 00013 | ACO CA-60, ESTIRADO, PRECO DE REVENDEDOR, NO DIAMETRO DE 04,2MM | KG | 0 | 10.1 | 0
| 00014 | ACO CA-60, ESTIRADO, PRECO DE REVENDEDOR, NO DIAMETRO DE 05,0MM | KG | 0 | 10.1 | 0
| 00004 | ARAME RECOZIDO N§ 18 | KG | 0 | 11.9 | 0
| 00294 | TINTA A OLEO BRILHANTE, P/USO GERAL, EMINTERIORES E EXTERIORES | GL | 0.033 | 53.56 | 1.76
| 00173 | TUBO DE ACO GALVANIZADO, COM COSTURA, PESADO, NBR 5580, DN=2" | M | 2.2 | 59.75 | 131.45
| 00124 | ESMALTE SINTETICO ALQUIDICO ALTO BRILHO,BRILHANTE, ACETINADO OU FOSCO | GL | 0.027 | 81.69 | 2.2
| 01999 | MAO-DE-OBRA DE SERVENTE DA CONSTRUCAO CIVIL, INCLUSIVE ENCARGOS SOCIAIS | H | 2.06 | 16.55 | 34.09
| 01998 | MAO-DE-OBRA DE ARMADOR DE CONCRETO ARMADO, INCLUSIVE ENCARGOS SOCIAIS | H | 0 | 22.86 | 0
| 01968 | MAO-DE-OBRA DE PEDREIRO, INCLUSIVE ENCARGOS SOCIAIS | H | 0.618 | 22.86 | 14.12
| 01966 | MAO-DE-OBRA DE PINTOR, INCLUSIVE ENCARGOS SOCIAIS | H | 0.4326 | 22.86 | 9.88
| 06913 | MAO-DE-OBRA DE SERRALHEIRO DA CONSTRUCAOCIVIL, INCLUSIVE ENCARGOS SOCIAIS | H | 2.06 | 24.61 | 50.69
| 01766 | 11.002.0037-1 LANCAMENTO CONC.S/ARM.1,0M3/H,HORIZ/VERT | M3 | 0 | 90.16 | 0
| 01747 | 11.002.0015-1 PREPARO CONCR. BETON. 320L; 1,00M3/H | M3 | 0 | 114.04 | 0
| 03379 | 11.004.0020-1 FORMAS MADEIRA PARAM. PLANOS, 2 VEZES | M2 | 0 | 62.22 | 0
| 01635 | 11.001.0005-1 CONCRETO FCK 15MPA | M3 | 0 | 277.38 | 0
|  |  |  | TOTAL |  | 244.19 |  |  | 5589.29
x | [5 empty] | TOTAL 10.0 | 4573.32 | 5642.52
10.0 |  | PAISAGISMO | [6 empty] | 4226.4
11.1 | 09.006.0030-0 | ATERRO COM TERRA PRETA VEGETAL,PARA EXECUCAO DE GRAMADOS (OBS.:3%-DESGASTE DE FERRAMENTAS E EPI). | M3 | 16 | 208.22 | 256.9 | 3331.52 | 4110.4
| 00717 | TERRA PRETA SIMPLES | M3 | 1.155 | 150 | 173.25
| 01901 | MAO-DE-OBRA DE SERVENTE PARA SERVICOS DECONSERVACAO, INCLUSIVE ENCARGOS SOCIAIS | H | 2.678 | 13.06 | 34.97
|  |  |  | TOTAL |  | 208.22 |  |  | 1239.38
11.2 | 09.003.0008-0 + 09.002.0001-0 | ARBUSTO PARA JARDINS, TIPO LANTANA, COM 50 A 70CM DE ALTURA. FORNECIMENTO E PLANTIO | UN | 31 | 34.55 | 42.62 | 1071.05 | 1321.22
| 09.003.0008-0 | ARBUSTO PARA JARDINS,TIPO LANTANA,HIBISCO,CEDRINHO,ETC,COM 50 A 70CM DE ALTURA.FORNECIMENTO | UN | 1 | 12 | 12
| 10890 | PLANTA ESP.VEG.C/ALT.(0,10 A 0,30)M, TIPO LANTANA CAMARA (CAMBARA) OU SIMILAR | UN | 1 | 1.1 | 1.1
|  |  |  | TOTAL |  | 1.1
| 09.002.0001-0 | PLANTIO DE ARVORE ISOLADA ATE 2,00M DE ALTURA,DE QUALQUER ESPECIE,EM LOGRADOURO PUBLICO,INCLUSIVE TRANSPORTE,TERRA PRETA SIMPLES E ESTACA DE MADEIRA(TUTOR),EXCLUSIVE O FORNECIMENTODA ARVORE (OBS.:3%-DESGASTE DE FERRAMENTAS E EPI). | UN | 1 | 48.46 | 48.46
| 00717 | TERRA PRETA SIMPLES | M3 | 0 | 150 | 0
| 01901 | MAO-DE-OBRA DE SERVENTE PARA SERVICOS DECONSERVACAO, INCLUSIVE ENCARGOS SOCIAIS | H | 2.06 | 13.06 | 26.9
| 01006 | 19.004.0004-4 CAMINHAO CARROC. FIXA 7,5T (CI) | H | 0.0192 | 46.59 | 0.89
| 01004 | 19.004.0004-2 CAMINHAO CARROC. FIXA, 7,5T (CP) | H | 0.0287 | 144.26 | 4.14
| 00720 | 59.003.0050-1 ESTACA MANGUE | UN | 1 | 1.52 | 1.52
|  |  |  | TOTAL |  | 33.45 |  |  | 260.68
11.3 | So00000098511 | PLANTIO DE ÁRVORE ORNAMENTAL COM ALTURA DE MUDA MAIOR QUE 2,00 M E MENOR OU IGUAL A 4,00 M. AF_05/2018 | UN | 7 | 31.87 | 39.32 | 223.09 | 275.24
| So0000359 | MUDA DE ARVORE ORNAMENTAL, OITI/AROEIRA SALSA/ANGICO/IPE/JACARANDA OU EQUIVALENTE DA REGIAO, H= *2* M | UN | 0 | 31.88 | 0
| MERCADO | MUDA DE ARVORE ORNAMENTAL, IPÊ AMARELO, COM ALTURA DE MUDA MAIOR QUE 2,00 M E MENOR OU IGUAL A 4,00 M. | UN |  | 31.88 | 0
| So00000088441 | JARDINEIRO COM ENCARGOS COMPLEMENTARES | H | 0.26 | 28.95 | 7.52
| So00000088316 | SERVENTE COM ENCARGOS COMPLEMENTARES | H | 1.0401 | 23.42 | 24.35
|  |  |  | TOTAL |  | 31.87 |  |  | 5726.46
x | [5 empty] | TOTAL 11.0 | 4625.66 | 5706.86
12.0 |  | REVESTIMENTO | [6 empty] | 161.71
12.1 | So00000087879 | CHAPISCO APLICADO EM ALVENARIAS E ESTRUTURAS DE CONCRETO INTERNAS, COM COLHER DE PEDREIRO. ARGAMASSA TRAÇO 1:3 COM PREPARO EM BETONEIRA 400L. AF_06/2014 | M2 | 32.67 | 4.11 | 5.07 | 134.27 | 165.63
| So00000088316 | SERVENTE COM ENCARGOS COMPLEMENTARES | H | 0.007 | 23.42 | 0.16
| So00000088309 | PEDREIRO COM ENCARGOS COMPLEMENTARES | H | 0.07 | 29.96 | 2.09
| So00000087313 | So00000087313 ARGAMASSA TRAÇO 1:3 (EM VOLUME DE CIMENTO E AREIA GROSSA ÚMIDA) PARA CHAPISCO CONVENCIONAL, PREPARO MECÂNICO COM BETONEIRA 400 L. AF_08/2019 | M3 | 0.0042 | 444.73 | 1.86
|  |  |  | TOTAL |  | 4.11 |  |  | 1383.57
12.2 | So00000087529 | MASSA ÚNICA, PARA RECEBIMENTO DE PINTURA, EM ARGAMASSA TRAÇO 1:2:8, PREPARO MECÂNICO COM BETONEIRA 400L, APLICADA MANUALMENTE EM FACES INTERNAS DE PAREDES, ESPESSURA DE 20MM, COM EXECUÇÃO DE TALISCAS. AF_06/2014 | M2 | 32.67 | 35.02 | 43.2 | 1144.1 | 1411.34
| So00000088316 | SERVENTE COM ENCARGOS COMPLEMENTARES | H | 0.171 | 23.42 | 4
| So00000088309 | PEDREIRO COM ENCARGOS COMPLEMENTARES | H | 0.47 | 29.96 | 14.08
| So00000087292 | So00000087292 ARGAMASSA TRAÇO 1:2:8 (EM VOLUME DE CIMENTO, CAL E AREIA MÉDIA ÚMIDA) PARA EMBOÇO/MASSA ÚNICA/ASSENTAMENTO DE ALVENARIA DE VEDAÇÃO, PREPARO MECÂNICO COM BETONEIRA 400 L. AF_08/2019 | M3 | 0.0376 | 450.79 | 16.94
|  |  |  | TOTAL |  | 35.02 |  |  | 1545.28
x | [5 empty] | TOTAL 12.0 | 1278.37 | 1576.97
13.0 |  | PINTURA | [6 empty] | 12161.71
13.1 | 17.013.0030-0 | PINTURA INTERNA OU EXTERNA SOBRE CONCRETO LISO OU REVESTIMENTO,COM TINTA AQUOSA A BASE DE EPOXI INCOLOR OU EM CORES,INCL USIVE LIMPEZA,E DUAS DEMAOS DE ACABAMENTO (OBS.:3%-DESGASTE DE FERRAMENTAS E EPI). | M2 | 105.8 | 90.03 | 111.07 | 9525.17 | 11751.2
| 07416 | TINTA EPOXYCA, BICOMPONENTE ISENTA DE SOLVENTES | KG | 0.27 | 291.65 | 78.74
| 00324 | LIXA P/MADEIRA N§100 | UN | 0.5 | 0.81 | 0.4
| 01999 | MAO-DE-OBRA DE SERVENTE DA CONSTRUCAO CIVIL, INCLUSIVE ENCARGOS SOCIAIS | H | 0.1751 | 16.55 | 2.89
| 01966 | MAO-DE-OBRA DE PINTOR, INCLUSIVE ENCARGOS SOCIAIS | H | 0.3502 | 22.86 | 8
|  |  |  | TOTAL |  | 90.03 |  |  | 1676.3
13.2 | So00000084123 | LIXAMENTO MAN C/ LIXA CALAFATE DE CONCR APARENTE ANTIGO | M2 | 173.71 | 8.3 | 10.24 | 1441.79 | 1778.79
| So0003767 | LIXA EM FOLHA PARA PAREDE OU MADEIRA, NUMERO 120 (COR VERMELHA) | UN | 0.041 | 0.74 | 0.03
| So00000088316 | SERVENTE COM ENCARGOS COMPLEMENTARES | H | 0.15 | 23.42 | 3.51
| So00000088309 | PEDREIRO COM ENCARGOS COMPLEMENTARES | H | 0.159 | 29.96 | 4.76
|  |  |  | TOTAL |  | 8.3 |  |  | 13838.01
x | [5 empty] | TOTAL 13.0 | 10966.96 | 13529.99
14.0 |  | SERVIÇOS COMPLEMENTARES | [6 empty] | 1004.53
14.1 | So00000072897 | CARGA MANUAL DE ENTULHO EM CAMINHAO BASCULANTE 6 M3 | M3 | 29.58 | 28.54 | 35.21 | 844.21 | 1041.51
| So00000088316 | SERVENTE COM ENCARGOS COMPLEMENTARES | H | 0.7 | 23.42 | 16.39
| So00000005961 | CAMINHÃO BASCULANTE 6 M3, PESO BRUTO TOTAL 16.000 KG, CARGA ÚTIL MÁXIMA 13.071 KG, DISTÂNCIA ENTRE EIXOS 4,80 M, POTÊNCIA 230 CV INCLUSIVE CAÇAMBA METÁLICA - CHI DIURNO. AF_06/2014 | CHI | 0.25 | 48.62 | 12.15
|  |  |  | TOTAL |  | 28.54 |  |  | 1085.81
14.2 | So00000097914 | TRANSPORTE COM CAMINHÃO BASCULANTE DE 6 M³, EM VIA URBANA PAVIMENTADA, DMT ATÉ 30 KM (UNIDADE: M3XKM). AF_07/2020 | M3XKM | 393.41 | 2.2 | 2.71 | 865.5 | 1066.14
| So00000067827 | So00000067827 CAMINHÃO BASCULANTE 6 M3 TOCO, PESO BRUTO TOTAL 16.000 KG, CARGA ÚTIL MÁXIMA 11.130 KG, DISTÂNCIA ENTRE EIXOS 5,36 M, POTÊNCIA 185 CV, INCLUSIVE CAÇAMBA METÁLICA - CHI DIURNO. AF_06/2014 | CHI | 0.006 | 47.66 | 0.28
| So00000067826 | So00000067826 CAMINHÃO BASCULANTE 6 M3 TOCO, PESO BRUTO TOTAL 16.000 KG, CARGA ÚTIL MÁXIMA 11.130 KG, DISTÂNCIA ENTRE EIXOS 5,36 M, POTÊNCIA 185 CV, INCLUSIVE CAÇAMBA METÁLICA - CHP DIURNO. AF_06/2014 | CHP | 0.0139 | 138.3 | 1.92
|  |  |  | TOTAL |  | 2.2 |  |  | 46.73
14.3 | So00000100574 | ESPALHAMENTO DE MATERIAL COM TRATOR DE ESTEIRAS. AF_11/2019 | M3 | 29.58 | 1.28 | 1.57 | 37.86 | 46.44
| So00000088316 | SERVENTE COM ENCARGOS COMPLEMENTARES | H | 0.009 | 23.42 | 0.21
| So00000005853 | So00000005853 TRATOR DE ESTEIRAS, POTÊNCIA 150 HP, PESO OPERACIONAL 16,7 T, COM RODA MOTRIZ ELEVADA E LÂMINA 3,18 M3 - CHI DIURNO. AF_06/2014 | CHI | 0.006 | 75.15 | 0.45
| So00000005851 | So00000005851 TRATOR DE ESTEIRAS, POTÊNCIA 150 HP, PESO OPERACIONAL 16,7 T, COM RODA MOTRIZ ELEVADA E LÂMINA 3,18 M3 - CHP DIURNO. AF_06/2014 | CHP | 0.003 | 207.29 | 0.62
|  |  |  | TOTAL |  | 1.28 |  |  | 2137.07
x | [5 empty] | TOTAL 14.0 | 1747.57 | 2154.09 | 531732.65
x | [5 empty] | TOTAL GERAL | 375171.85 | 462799.99
| 09.014.0015-0 | MESA DE JOGOS COM 4 BANCOS,TAMPO DE MESA EM MARMORITE ARMADO,NA COR NATURAL,TENDO NO CENTRO TABULEIRO DE XADREZ EM MARMO RITE NAS CORES BRANCA E PRETA,PES(MESA E BANCOS)DE CONCRETOARMADO.FORNECIMENTO E COLOCACAO (OBS.:3%-DESGASTE DE FERRAMENTAS E EPI). | UN | 1 | 1502.78 | 1502.78
| 00288 | CHAPA DE MADEIRA COMPENSADA, PLASTIFICADA, COM ESPESSURA DE 20MM | M2 | 5.31 | 37.19 | 197.47
| 00408 | GRANILHA N§ 1 BRANCA | KG | 44.34 | 0.58 | 25.71
| 00368 | PINUS, EM PECAS DE 7,50X7,50CM (3"X3") | M | 0.8 | 5.45 | 4.36
| 00149 | CIMENTO PORTLAND CP II 32, EM SACO DE 50KG | KG | 38.63 | 0.47 | 18.15
| 00350 | 54.001.0178-1 PINUS EM PECAS DE 2,50X22,50CM, (1"X9") | M | 1.168 | 6.27 | 7.32
| 11230 | DISCO DE DESBASTE, COM DIAMETRO DE 7" | UN | 0.2 | 5.33 | 1.06
| 00349 | PINUS, EM PECAS DE 2,50X30,00CM (1"X12") | M | 0.5 | 9.23 | 4.61
| 00453 | PREGO COM OU SEM CABECA, EM CAIXAS DE 50KG, OU QUANTIDADES EQUIVALENTES, N§12X12A 18X30 | KG | 0.46 | 15.94 | 7.33
| 00316 | JUNTA PLASTICA, P/PISO, ALTURA DE 17MM,E C/ESPES. DE 3MM | M | 18 | 0.7 | 12.6
| 00150 | CIMENTO BRANCO | KG | 3.55 | 1.4 | 4.97
| 05350 | PIGMENTO EM PO A BASE DE OXIDO DE FERRO | KG | 1 | 32.88 | 32.88
| 11144 | GRANILHA N§ 1 PRETA | KG | 4.08 | 0.65 | 2.65
| 01976 | MAO-DE-OBRA DE MARMORISTA DE MARMORE E GRANITO, INCLUSIVE ENCARGOS SOCIAIS | H | 3.09 | 22.86 | 70.63
| 01980 | MAO-DE-OBRA DE MARMORISTA DE MARMORITE,INCLUSIVE ENCARGOS SOCIAIS | H | 4.738 | 22.86 | 108.31
| 01990 | MAO-DE-OBRA DE CARPINTEIRO DE FORMA DE CONCRETO, INCLUSIVE ENCARGOS SOCIAIS | H | 4.4702 | 22.86 | 102.18
| 01999 | MAO-DE-OBRA DE SERVENTE DA CONSTRUCAO CIVIL, INCLUSIVE ENCARGOS SOCIAIS | H | 8.2915 | 16.55 | 137.22
| 01968 | MAO-DE-OBRA DE PEDREIRO, INCLUSIVE ENCARGOS SOCIAIS | H | 1.9261 | 22.86 | 44.03
| 01712 | 19.004.0046-2 CAMIONETA TIPO PICK-UP,COM CABINE SIMPLES E CACAMBA,TIPO LEVE,MOTOR BICOMBUSTIVEL DE 1,6 LITROS,INCLUSIVE MOTORISTA (CP) | H | 2 | 89.66 | 179.32
| 01004 | 19.004.0004-2 CAMINHAO CARROC. FIXA, 7,5T (CP) | H | 0.1724 | 144.26 | 24.87
| 01635 | 11.001.0005-1 CONCRETO FCK 15MPA | M3 | 0.269 | 277.38 | 74.61
| 01714 | 19.004.0046-4 CAMIONETA TIPO PICK-UP,COM CABINE SIMPLES E CACAMBA,TIPO LEVE,MOTOR BICOMBUSTIVEL DE 1,6 LITROS,INCLUSIVE MOTORISTA (CI) | H | 1 | 30.42 | 30.42
| 01747 | 11.002.0015-1 PREPARO CONCR. BETON. 320L; 1,00M3/H | M3 | 0.269 | 114.04 | 30.67
| 01756 | 11.002.0027-1 LANCAMENTO CONC.S/ARM.7,0M3/H,HORIZ/VERT | M3 | 0.269 | 85.12 | 22.89
| 02129 | 11.013.0070-1 CONCRETO ARMADO FCK 15MPA | M3 | 0.131 | 2593.89 | 339.79
| 01006 | 19.004.0004-4 CAMINHAO CARROC. FIXA 7,5T (CI) | H | 0.36 | 46.59 | 16.77
| 00724 | TARIFA DE ENERGIA ELETRICA, TIPO COMERCIAL | KWH | 2 | 0.9 | 1.8
|  |  |  | TOTAL |  | 1502.62

## NÃO DESONERADA RESUMIDA
|  | Estado do Rio de Janeiro | ORÇAMENTO Nº
|  | Prefeitura Municipal de Barra Mansa | DATA:07/10/2021
Secretaria Municipal de Planejamento Urbano
|  | Obra : IMPLANTAÇÃO DE PRAÇA ESPORTIVA, NO BAIRRO GETÚLIO VARGAS - BARRA MANSA - RJ - TÊNIS DE MESA E IMPLANTAÇÃO DE PRAÇA | ATUALIZAÇÃO DATA/BASE: Eng° Patrick Suckow
|  | Local : Esquina da Av. Presidente Kennedy com a Rua José Fagundes Pinto - Lote 02 - Bairro Getúlio Vargas - Barra Mansa-RJ | PROJETO: Arqª Germana Kelmer de Abreu
|  | Data-Base: EMOP - RJ / SINAPI e SCO-RJ- Onerado - Base JULHO - 2021 | LEVANTAMENTO: Arqª Germana Kelmer de Abreu
|  | ONERADO - BDI : 23,38% | ORÇAMENTO: Eng° Joao Vitor Ramos
APROVAÇÃO: Eng. Eros dos Santos
MEMÓRIA DE CÁLCULO
ITEM | CÓDIGO | DISCRIMINAÇÃO | UN | QUANT. | PREÇOS (R$)
[5 empty] | UNIT s/ BDI | UNITc/ BDI | TOTAL s/ BDI | TOTAL c/ BDI | TOTAL c/ BDI
1.0 |  | SERVIÇOS PRELIMINARES
1.1 | 02.020.0001-0 | PLACA DE IDENTIFICACAO DE OBRA PUBLICA,INCLUSIVE PINTURA E SUPORTES DE MADEIRA.FORNECIMENTO E COLOCACAO (OBS.:3% - DESGASTE DE FERRAMENTAS E EPI). | M2 | 12 | 463.42 | 571.76 | 5561.04 | 6861.12 | 6797.16
1.2 | 02.002.0007-0 | TAPUME DE VEDACAO OU PROTECAO EXECUTADO COM TELHAS TRAPEZOIDAIS DE ACO GALVANIZADO,ESPESSURA DE 0,5MM,ESTAS COM 4 VEZES DE UTILIZACAO,INCLUSIVE ENGRADAMENTO DE MADEIRA,UTILIZADO 2VEZES,EXCLUSIVE PINTURA (OBS.:3% - DESGASTE DE FERRAMENTAS E EPI). | M2 | 304.92 | 22.24 | 27.43 | 6781.42 | 8363.95 | 8354.8
1.3 | 02.004.0001-0 | BARRACAO DE OBRA,COM PAREDES E PISO DE TABUAS DE MADEIRA DE 3¦,COBERTURA DE TELHAS DE FIBROCIMENTO DE 6MM,E INSTALACOES, EXCLUSIVE PINTURA,SENDO REAPROVEITADO 2 VEZES (OBS.:3% - DESGASTE DE FERRAMENTAS E EPI 1% - GRAMPO E ROSETA DE MADEIRA). | M2 | 10 | 441.08 | 544.2 | 4410.8 | 5442 | 5116.1
1.4 | 02.004.0012-0 | SANITARIO COM VASO E CHUVEIRO PARA PESSOAL DE OBRA,COM 2,00M2 EXECUTADO COM TABUAS DE MADEIRA DE 3¦,E TELHAS ONDULADAS D E 6MM DE FIBROCIMENTO,INCLUSIVE INSTALACOES,APARELHOS,ESQUADRIAS E FERRAGENS CONSIDERANDO REAPROVEITAMENTO DAS INSTALACO ES E APARELHOS 2 VEZES (OBS.:3% - DESGASTE DE FERRAMENTAS E EPI 10% - GRAMPO E ROSETA DE MADEIRA). | UN | 1 | 2320.73 | 2863.31 | 2320.73 | 2863.31 | 2808.65
1.5 | 02.015.0001-0 | INSTALACAO E LIGACAO PROVISORIA PARA ABASTECIMENTO DE AGUA E ESGOTAMENTO SANITARIO EM CANTEIRO DE OBRAS,INCLUSIVE ESCAVA CAO,EXCLUSIVE REPOSICAO DA PAVIMENTACAO DO LOGRADOURO PUBLICO (OBS.:3% - DESGASTE DE FERRAMENTAS E EPI). | UN | 1 | 3758.08 | 4636.71 | 3758.08 | 4636.71 | 4701.41
x | [5 empty] | TOTAL 1.0 | 22832.07 | 28167.09 | 27778.12
2.0 |  | MOVIMENTAÇÃO DE TERRA
2.1 | 01.018.0001-0 | MARCACAO DE OBRA SEM INSTRUMENTO TOPOGRAFICO,CONSIDERADA A PROJECAO HORIZONTAL DA AREA ENVOLVENTE (OBS.:3% - DESGASTE DE FERRAMENTAS E EPI). | M2 | 986.12 | 3.11 | 3.83 | 3066.83 | 3776.83 | 3599.33
2.2 | SO000083338 | ESCAVACAO MECANICA, A CEU ABERTO, EM MATERIAL DE 1A CATEGORIA, COM ESCAVADEIRA HIDRAULICA, CAPACIDADE DE 0,78 M3 | M3 | 353.61 | 2.93 | 3.61 | 1036.07 | 1276.53 | 1290.67
2.3 | 03.001.0001-1 | ESCAVACAO MANUAL DE VALA/CAVA EM MATERIAL DE 1¦ CATEGORIA (A(AREIA,ARGILA OU PICARRA),ATE 1,50M DE PROFUNDIDADE,EXCLUSIV E ESCORAMENTO E ESGOTAMENTO (OBS.:3% - DESGASTE DE FERRAMENTAS E EPI). | M3 | 49.49 | 57.95 | 71.49 | 2867.94 | 3538.04 | 3224.27
2.4 | 03.011.0015-1 | REATERRO DE VALA/CAVA COM MATERIAL DE BOA QUALIDADE,UTILIZANDO VIBRO COMPACTADOR PORTATIL,EXCLUSIVE MATERIAL (OBS.:3%-DESGASTE DE FERRAMENTAS E EPI). | M3 | 94.65 | 22.66 | 27.95 | 2144.76 | 2645.46 | 2426.82
2.5 | So74010/001 (MODIFICADO) | CARGA E DESCARGA MECANICA DE SOLO UTILIZANDO CAMINHAO BASCULANTE 6,0M3/16T E PA CARREGADEIRA SOBRE PNEUS 128 HP, CAPACIDADE DA CAÇAMBA 1,7 A 2,8 M3, PESO OPERACIONAL 11632 KG | M3 | 429.38 | 1.97 | 2.43 | 845.87 | 1043.39 | 1060.56
2.6 | So00000097914 | TRANSPORTE COM CAMINHÃO BASCULANTE DE 6 M³, EM VIA URBANA PAVIMENTADA, DMT ATÉ 30 KM (UNIDADE: M3XKM). AF_07/2020 | M3XKM | 5710.75 | 2.2 | 2.71 | 12563.65 | 15476.13 | 15761.67
2.7 | So00000100574 | ESPALHAMENTO DE MATERIAL COM TRATOR DE ESTEIRAS. AF_11/2019 | M3 | 429.38 | 1.28 | 1.57 | 549.6 | 674.12 | 678.42
x | [5 empty] | TOTAL 1.0 | 23074.72 | 28430.5 | 28041.74
3.0 |  | DEMOLIÇÃO E ARRANCAMENTO
3.1 | 05.001.0001-0 | DEMOLICAO MANUAL DE CONCRETO SIMPLES COM EMPILHAMENTO LATERAL DENTRO DO CANTEIRO DE SERVICO (OBS.:3%-DESGASTE DE FERRAMENTAS E EPI). | M3 | 16.37 | 232.8 | 287.22 | 3810.93 | 4701.79 | 4285.17
3.2 | 09.007.0002-0 | ARRANCAMENTO E REPLANTIO DE ARVORE ADULTA,ENTRE 3,00 E 5,00MDE ALTURA E ATE 20CM DE DIAMETRO,INCLUSIVE ESCAVACAO E REGA DURANTE 15 DIAS,EXCLUSIVE TRANSPORTE (OBS.:3%-DESGASTE DE FERRAMENTAS E EPI). | UN | 4 | 141.24 | 174.26 | 564.96 | 697.04 | 635.44
3.3 | 09.007.0003-0 | ARRANCAMENTO E REPLANTIO DE ARVORE ADULTA,ACIMA DE 5,00M DE ALTURA E MAIS DE 20CM DE DIAMETRO,INCLUSIVE ESCAVACAO E REGA DURANTE 15 DIAS,EXCLUSIVE TRANSPORTE (OBS.:3%-DESGASTE DE FERRAMENTAS E EPI). | UN | 1 | 163.43 | 201.63 | 163.43 | 201.63 | 183.83
3.4 | 09.007.0001-0 (COMPOSIÇÃO) | ARRANCAMENTO E REPLANTIO DE ARVORE ADULTA, COM ATE 3,00M DE ALTURA E ATE 15CM DE DIAMETRO, INCLUSIVE ESCAVACAO E REGA DU RANTE 15 DIAS,EXCLUSIVE TRANSPORTE (OBS.:3%-DESGASTE DE FERRAMENTAS E EPI). | UN | 1 | 39.18 | 48.34 | 39.18 | 48.34 | 44.06
3.5 | 02.020.0001-0 (COMPOSIÇÃO) | ARRANCAMENTO DE OUTDOOR | M2 | 1 | 123.48 | 152.34 | 123.48 | 152.34 | 138.86
3.6 | 02.020.0001-0 (COMPOSIÇÃO) | ARRANCAMENTO E REASSENTAMENTO DE COBERTURA PARA PONTO DE ÔNIBUS | M2 | 1 | 441.11 | 544.24 | 441.11 | 544.24 | 506.79
3.7 | 05.001.0147-0 | ARRANCAMENTO DE GRADES,GRADIS,ALAMBRADOS,CERCAS E PORTOES (OBS.:3%-DESGASTE DE FERRAMENTAS E EPI). | M2 | 2.2 | 17.04 | 21.02 | 37.48 | 46.24
x | [5 empty] | TOTAL 3.0 | 5180.57 | 6391.62 |  | 6391.62
4.0 |  | CANTEIRO (BANCOS, MESAS, JARDINEIRA, RAMPA, PONTO DE ONIBUS, ESCADA) | [6 empty] | 4765.07
4.1 | 03.001.0001-1 | ESCAVACAO MANUAL DE VALA/CAVA EM MATERIAL DE 1¦ CATEGORIA (A(AREIA,ARGILA OU PICARRA),ATE 1,50M DE PROFUNDIDADE,EXCLUSIV E ESCORAMENTO E ESGOTAMENTO (OBS.:3% - DESGASTE DE FERRAMENTAS E EPI). | M3 | 73.14 | 57.95 | 71.49 | 4238.46 | 5228.77
4.2 | 01.001.0078-0 | PERFURACAO MANUAL DE SOLO,A TRADO ACIMA DE 10" (OBS.:3% - DESGASTE DE FERRAMENTAS E EPI). | M | 9 | 23.86 | 29.43 | 214.74 | 264.87
4.3 | 03.011.0015-1 | REATERRO DE VALA/CAVA COM MATERIAL DE BOA QUALIDADE,UTILIZANDO VIBRO COMPACTADOR PORTATIL,EXCLUSIVE MATERIAL (OBS.:3%-DESGASTE DE FERRAMENTAS E EPI). | M3 | 40.37 | 22.66 | 27.95 | 914.78 | 1128.34
4.4 | 11.003.0002-0 | CONCRETO DOSADO RACIONALMENTE PARA UMA RESISTENCIA CARACTERISTICA A COMPRESSAO DE 15MPA,INCLUSIVE MATERIAIS,TRANSPORTE,P REPARO COM BETONEIRA,LANCAMENTO E ADENSAMENTO | M3 | 5.44 | 482.7 | 595.55 | 2625.88 | 3239.79
4.5 | 11.003.0005-1 | CONCRETO DOSADO RACIONALMENTE PARA UMA RESISTENCIA CARACTERISTICA A COMPRESSAO DE 25MPA,INCLUSIVE MATERIAIS,TRANSPORTE,P REPARO COM BETONEIRA,LANCAMENTO E ADENSAMENTO (OBS.:5%-PERDAS). | M3 | 37.95 | 519.55 | 641.02 | 19716.92 | 24326.7
4.6 | 11.003.0005-1 (COMPOSIÇÃO) | CONCRETO DOSADO RACIONALMENTE PARA UMA RESISTENCIA CARACTERISTICA A COMPRESSAO DE 25MPA, COM FIBRA DE POLIPROPILENO,INCLUSIVE MATERIAIS,TRANSPORTE,P REPARO COM BETONEIRA,LANCAMENTO E ADENSAMENTO (OBS.:5%-PERDAS). | M3 | 6.77 | 546.61 | 674.4 | 3700.54 | 4565.68
4.7 | 11.005.0001-1 | FORMAS DE CHAPAS DE MADEIRA COMPENSADA,EMPREGANDO-SE AS DE 14MM,RESINADAS,E TAMBEM AS DE 20MM DE ESPESSURA,PLASTIFICADAS ,SERVINDO 4 VEZES,E A MADEIRA AUXILIAR SERVINDO 3 VEZES,INCLUSIVE FORNECIMENTO E DESMOLDAGEM,EXCLUSIVE ESCORAMENTO (OBS.:3%-DESGASTE DE FERRAMENTAS E EPI). | M2 | 127.86 | 84.36 | 104.08 | 10786.26 | 13307.66
4.8 | So00000096536 | FABRICAÇÃO, MONTAGEM E DESMONTAGEM DE FÔRMA PARA VIGA BALDRAME, EM MADEIRA SERRADA, E=25 MM, 4 UTILIZAÇÕES. AF_06/2017 | M2 | 205.03 | 79.67 | 98.29 | 16334.74 | 20152.39
4.9 | : 11.009.0011-0 + 11.011.0027-0 (COMPOSIÇÃO) | FIO DE ACO CA-60,REDONDO,COM SALIENCIA OU MOSSA,COEFICIENTE DE CONFORMACAO SUPERFICIAL MINIMO(ADERENCIA)IGUAL A 1,5,DIAM ETRO ENTRE 4,2 A 5MM,DESTINADO A ARMADURA DE PECAS DE CONCRETO ARMADO,COMPREENDENDO 10% DE PERDAS DE PONTAS E ARAME 18. FORNECIMENTO E COLOCAÇÃO. | KG | 66.03 | 13.7 | 16.9 | 904.61 | 1115.9
4.10 | 11.009.0013-0 + 11.011.0029-0 (COMPOSIÇÃO) | BARRA DE ACO CA-50,COM SALIENCIA OU MOSSA,COEFICIENTE DE CONFORMACAO SUPERFICIAL MINIMO (ADERENCIA) IGUAL A 1,5,DIAMETRO DE 6,3MM,DESTINADA A ARMADURA DE CONCRETO ARMADO,10% DE PERDAS DE PONTAS E ARAME 18. FORNECIMENTO E COLOCAÇÃO. | KG | 499.23 | 13.83 | 17.06 | 6904.35 | 8516.86
4.11 | 11.009.0014-1 + 11.011.0030-1 (COMPOSIÇÃO) | BARRA DE ACO CA-50,COM SALIENCIA OU MOSSA,COEFICIENTE DE CONFORMACAO SUPERFICIAL MINIMO (ADERENCIA) IGUAL A 1,5,DIAMETRO DE 8 A 12,5MM,DESTINADA A ARMADURA DE CONCRETO ARMADO,10%DE PERDAS DE PONTAS E ARAME 18 .FORNECIMENTO E COLOCAÇÃO. | KG | 2827.72 | 12.9 | 15.91 | 36477.58 | 44989.02
4.12 | So74106/001 (COMPOSIÇÃO) | IMPERMEABILIZACAO DE ESTRUTURAS ENTERRADAS, COM TINTA ASFALTICA, DUAS DEMAOS. | M2 | 280.8 | 13.2 | 16.28 | 3706.56 | 4571.42
4.13 | So73994/001 (COMPOSIÇÃO) | ARMACAO EM TELA DE ACO SOLDADA NERVURADA Q-283, ACO CA-60, 4,2MM, MALHA 10X10CM | M2 | 176.47 | 13.87 | 17.11 | 2447.63 | 3019.4
4.14 | 06.085.0020-0 | CAMADA VERTICAL DRENANTE FEITA COM PEDRA BRITADA, INCLUSIVE FORNECIMENTO DO MATERIAL | M3 | 12.55 | 137.89 | 170.12 | 1730.51 | 2135
4.15 | 06.082.0050-0 | DRENO OU BARBACA EM TUBO DE PVC,DIAMETRO DE 2",INCLUSIVE FORNECIMENTO DO TUBO E MATERIAL DRENANTE | M | 14.07 | 17.13 | 21.13 | 241.01 | 297.29
4.16 | So00000087457 | ALVENARIA DE VEDAÇÃO DE BLOCOS VAZADOS DE CONCRETO DE 19X19X39CM (ESPESSURA 19CM) DE PAREDES COM ÁREA LÍQUIDA MAIOR OU IGUAL A 6M² SEM VÃOS E ARGAMASSA DE ASSENTAMENTO COM PREPARO EM BETONEIRA. AF_06/2014 | M2 | 30.96 | 97.49 | 120.28 | 3018.29 | 3723.86
x | [5 empty] | TOTAL 4.0 | 113962.86 | 140582.95
5.0 |  | EQUIPAMENTOS | [6 empty] | 5926.4
5.1 | 09.012.0003-0 | BANCO DE CONCRETO ARMADO,MEDINDO 2,00X0,45X0,10M,COM 0,40M DE ALTURA,APOIADO EM 2 BLOCOS DE CONCRETO DE 0,10X0,30X0,40M COM FUNDACAO CONFORME PROJETO CEHAB,REVESTIDO COM ARGAMASSADE CIMENTO E AREIA,NO TRACO 1:4,ACABAMENTO ASPERO (OBS.:3%-DESGASTE DE FERRAMENTAS E EPI). | UN | 8 | 619.64 | 764.51 | 4957.12 | 6116.08
5.2 | 09.012.0004-0 | MESA DE CONCRETO ARMADO,COM 4 BANCOS,CONFORME PROJETO CEHAB,REVESTIDOS COM ARGAMASSA DE CIMENTO E AREIA,NO TRACO 1:4. A MESA MEDINDO 0,80X0,80M,COM 0,80M DE ALTURA MAIS A FUNDACAOE OS BANCOS COM 0,35X0,35M E 0,50M DE ALTURA MAIS A FUNDACAO (OBS.:3%-DESGASTE DE FERRAMENTAS E EPI 15%-PERDAS E DEMAIS MATERIAIS NECESSARIOS). | UN | 3 | 1502.62 | 1853.93 | 4507.86 | 5561.79
5.3 | MERCADO | Mesa para a prática de tênis de mesa em chapas de aço carbono ASTM A-36 de 3/8” de espessura, soldadas com tratamento de galvanização por imerssão a quente e pintura, construida em uma única peça pré-fabricada. Tamanho: 1,525 m x 2,74m x 0,76 m. Peso aprox.: 525Kg. FORNECIMENTO, TRIBUTOS, FRETE E INSTALAÇÃO. | UN | 3 | 8422 | 10391.06 | 25266 | 31173.18 | 42641.45 | #REF!
x | [5 empty] | TOTAL 5.0 | 34730.98 | 42851.05
7.0 |  | INSTALAÇÃO ELÉTRICA | [6 empty] | 917.15
7.1 | So00000091942 (COMPOSIÇÃO) | CAIXA RETANGULAR 4" X 4" INSTALADA EM PISO, DE ALUMÍNIO ALTA (2,00 M DO PISO), PVC, INSTALADA EM PAREDE - FORNECIMENTO E INSTALAÇÃO. AF_12/2015 | UN | 13 | 57.64 | 71.11 | 749.32 | 924.43
7.2 | So00000091936 | CAIXA OCTOGONAL 4" X 4", PVC, INSTALADA EM LAJE - FORNECIMENTO E INSTALAÇÃO. AF_12/2015 | UN | 3 | 12.02 | 14.83 | 36.06 | 44.49
7.3 | 18.027.0434-0 (COMPOSIÇÃO) | LUMINARIA TIPO SPOT BALIZADOR DE EMBUTIR NA PAREDE COM 12W EM LED, COM VIDRO BLINDADO. ,DIRECIONAL,EXCLUSIVE LAMPADA. | UN | 3 | 211.58 | 261.04 | 634.74 | 783.12
7.4 | So00000101662 (COMPOSIÇÃO) | LUMINARIA FECHADA PARA ILUMINACAO PUBLICA : GLOBO REDONDO GRANDE PARA POSTE LUMINÁRIA Ø 50cm E LÂMPADA DE 100W LED. FORNECIMENTO E INSTALACAO - LAMPADAS DE 250/500W - FORNECIMENTO E INSTALACAO (EXCLUINDO LAMPADAS) | UN | 10 | 485.56 | 599.08 | 4855.6 | 5990.8
7.5 | So00000097601 (COMPOSIÇÃO) | REFLETOR EM ALUMÍNIO, DE SUPORTE E ALÇA, COM LÂMPADA VAPOR DE MERCÚRIO DE 200 W, COM REATOR ALTO FATOR DE POTÊNCIA - FORNECIMENTO E INSTALAÇÃO. AF_02/2020 | UN | 3 | 187.55 | 231.39 | 562.65 | 694.17
7.6 | 21.003.0053-0 + 21.001.0160-0 + 21.050.0120-0 + 03.001.0001-1 + 11.003.0005-1 (COMPOSIÇÃO) | POSTE DE ACO, RETO, CONICO CONTINUO, ALTURA DE 3,50M, COM SAPATA E BASE (PADRAO RIO CIDADE CATETE), INCLUSIVE : Chumbador e chapa metálica, Escavação e Concreto 25 Mpa. FORNECIMENTO E INSTALAÇÃO | UN | 10 | 2814.02 | 3471.93 | 28140.2 | 34719.3
7.7 | 21.003.0052-0 + 21.001.0160-0 + 03.001.0001-1 + 11.003.0005-1 (COMPOSIÇÃO) | POSTE DE ACO, RETO, CONICO CONTINUO, ALTURA DE 3,50M, SEM SAPATA, INCLUSIVE : Escavação e Concreto 25 Mpa. FORNECIMENTO E INSTALAÇÃO. | UN | 3 | 1304.53 | 1609.52 | 3913.59 | 4828.56
7.8 E 7.9 | So00000091928 | CABO DE COBRE FLEXÍVEL ISOLADO, 4 MM², ANTI-CHAMA 450/750 V, PARA CIRCUITOS TERMINAIS - FORNECIMENTO E INSTALAÇÃO. AF_12/2015 | M | 1294.26 | 6.9 | 8.51 | 8930.39 | 11014.15
7.10 | So00000091856 | ELETRODUTO FLEXÍVEL CORRUGADO, PVC, DN 32 MM (1"), PARA CIRCUITOS TERMINAIS, INSTALADO EM PAREDE - FORNECIMENTO E INSTALAÇÃO. AF_12/2015 | M | 230.26 | 11.98 | 14.78 | 2758.51 | 3403.24
7.10.1 | 03.001.0001-1 | ESCAVACAO MANUAL DE VALA/CAVA EM MATERIAL DE 1¦ CATEGORIA (A(AREIA,ARGILA OU PICARRA),ATE 1,50M DE PROFUNDIDADE,EXCLUSIV E ESCORAMENTO E ESGOTAMENTO (OBS.:3% - DESGASTE DE FERRAMENTAS E EPI). | M3 | 13.18 | 57.95 | 71.49 | 763.78 | 942.23
7.11 | 03.011.0015-1 | REATERRO DE VALA/CAVA COM MATERIAL DE BOA QUALIDADE,UTILIZANDO VIBRO COMPACTADOR PORTATIL,EXCLUSIVE MATERIAL (OBS.:3%-DESGASTE DE FERRAMENTAS E EPI). | M3 | 13.18 | 22.66 | 27.95 | 298.65 | 368.38
7.12 | So00000093661 | DISJUNTOR BIPOLAR TIPO DIN, CORRENTE NOMINAL DE 16A - FORNECIMENTO E INSTALAÇÃO. AF_10/2020 | UN | 4 | 54.82 | 67.63 | 219.28 | 270.52
7.13 | So00000093673 | DISJUNTOR TRIPOLAR TIPO DIN, CORRENTE NOMINAL DE 50A - FORNECIMENTO E INSTALAÇÃO. AF_10/2020 | UN | 1 | 93.64 | 115.53 | 93.64 | 115.53
7.14 | So00000101878 | QUADRO DE DISTRIBUIÇÃO DE ENERGIA EM CHAPA DE AÇO GALVANIZADO, DE SOBREPOR, COM BARRAMENTO TRIFÁSICO, PARA 18 DISJUNTORES DIN 100A - FORNECIMENTO E INSTALAÇÃO. AF_10/2020 | UN | 1 | 424.12 | 523.27 | 424.12 | 523.27
7.15 | 15.011.0021-0 (COMPOSIÇÃO) | ENTRADA DE ENERGIA INDIVIDUAL,PADRAO LIGHT,MEDICAO DIRETA,REDE AEREA,DEMANDA ATE 8KVA,INCLUSIVE CAIXA TRANSPARENTE PARA MEDICAO(CTM),E CAIXA DE DISJUNTOR MONOPOLAR(CDJ1)INTERNA E DEMAIS MATERIAIS NECESSARIOS,EXCLUSIVE POSTE,DISJUNTOR E FIOS DE ENTRADA E SAIDA (OBS.:3%-DESGASTE DE FERRAMENTAS E EPI). | UN | 1 | 1147.34 | 1415.58 | 1147.34 | 1415.58
7.16 | 18.045.0015-0 | POSTE DE CONCRETO,COM SECAO CIRCULAR,COM 7,00M DE COMPRIMENTO E CARGA NOMINAL HORIZONTAL NO TOPO DE 100KG,INCLUSIVE ESCA VACAO,EXCLUSIVE TRANSPORTE.FORNECIMENTO E COLOCACAO (OBS.:3%-DESGASTE DE FERRAMENTAS E EPI). | UN | 1 | 809.36 | 998.58 | 809.36 | 998.58
7.17 |  | ABRIGO PARA QUADRO GERAL DE LUZ - (Ver Projeto "Folha Única") | [6 empty] | 5.86
7.17.1 | 03.001.0001-1 | ESCAVACAO MANUAL DE VALA/CAVA EM MATERIAL DE 1¦ CATEGORIA (A(AREIA,ARGILA OU PICARRA),ATE 1,50M DE PROFUNDIDADE,EXCLUSIV E ESCORAMENTO E ESGOTAMENTO (OBS.:3% - DESGASTE DE FERRAMENTAS E EPI). | M3 | 0.09 | 57.95 | 71.49 | 5.21 | 6.43
7.17.2 | 11.013.0075-0 | CONCRETO ARMADO,FCK=25MPA,INCLUINDO MATERIAIS PARA 1,00M3 DE CONCRETO(IMPORTADO DE USINA)ADENSADO E COLOCADO,14,00M2 DE AREA MOLDADA,FORMAS E ESCORAMENTO CONFORME ITENS 11.004.0022E 11.004.0035,60KG DE ACO CA-50,INCLUSIVE MAO-DE-OBRA PARA CORTE,DOBRAGEM,MONTAGEM E COLOCACAO NAS FORMAS (OBS.:3%-DESGASTE DE FERRAMENTAS E EPI). | M3 | 0.13 | 2614.25 | 3225.46 | 339.85 | 419.3
7.17.3 | So00000087511 | ALVENARIA DE VEDAÇÃO DE BLOCOS CERÂMICOS FURADOS NA HORIZONTAL DE 9X19X19CM (ESPESSURA 9CM) DE PAREDES COM ÁREA LÍQUIDA MENOR QUE 6M² COM VÃOS E ARGAMASSA DE ASSENTAMENTO COM PREPARO EM BETONEIRA. AF_06/2014 | M2 | 2.76 | 115.6 | 142.62 | 319.05 | 393.63
7.17.4 | So00000087879 | CHAPISCO APLICADO EM ALVENARIAS E ESTRUTURAS DE CONCRETO INTERNAS, COM COLHER DE PEDREIRO. ARGAMASSA TRAÇO 1:3 COM PREPARO EM BETONEIRA 400L. AF_06/2014 | M2 | 5.78 | 4.11 | 5.07 | 23.75 | 29.3
7.17.5 | So00000087529 | MASSA ÚNICA, PARA RECEBIMENTO DE PINTURA, EM ARGAMASSA TRAÇO 1:2:8, PREPARO MECÂNICO COM BETONEIRA 400L, APLICADA MANUALMENTE EM FACES INTERNAS DE PAREDES, ESPESSURA DE 20MM, COM EXECUÇÃO DE TALISCAS. AF_06/2014 | M2 | 5.78 | 35.02 | 43.2 | 202.41 | 249.69
7.17.6 | So00000088485 | APLICAÇÃO DE FUNDO SELADOR ACRÍLICO EM PAREDES, UMA DEMÃO. AF_06/2014 | M2 | 5.78 | 2.9 | 3.57 | 16.76 | 20.63
7.17.7 | So00000098555 (COMPOSIÇÃO) | IMPERMEABILIZAÇÃO DE SUPERFÍCIE COM ARGAMASSA POLIMÉRICA / MEMBRANA ACRÍLICA, 3 DEMÃOS. AF_06/2018 | M2 | 5.78 | 43 | 53.05 | 248.54 | 306.62
x | [5 empty] | TOTAL 7.0 | 55492.8 | 68461.95
8.0 |  | PAVIMENTAÇÃO | [6 empty] | 344.13
8.1 | 08.018.0023-0 (COMPOSIÇÃO) | REVESTIMENTO DE PISO COM PEDRISCO. FORNECIMENTO E COLOCAÇÃO. | M3 | 2.72 | 103.31 | 127.46 | 281 | 346.69
8.2 | So00000092396 | EXECUÇÃO DE PASSEIO EM PISO INTERTRAVADO, COM BLOCO RETANGULAR COR NATURAL DE 20 X 10 CM, ESPESSURA 6 CM. AF_12/2015 | M2 | 388.33 | 71.15 | 87.78 | 27629.67 | 34087.6
8.3 | 08.027.0040-0 | MEIO-FIO RETO DE CONCRETO SIMPLES FCK=15MPA,MOLDADO NO LOCAL,TIPO DER-RJ,MEDINDO 0,15M NA BASE E COM ALTURA DE 0,30M,REJ UNTAMENTO COM ARGAMASSA DE CIMENTO E AREIA,NO TRACO 1:3,5,COM FORNECIMENTO DE TODOS OS MATERIAIS,ESCAVACAO E REATERRO (OBS.:3%-DESGASTE DE FERRAMENTAS E EPI). | M | 239.35 | 68.01 | 83.91 | 16278.19 | 20083.85
8.4 | 08.027.0040-0 | MEIO-FIO RETO DE CONCRETO SIMPLES FCK=15MPA,MOLDADO NO LOCAL,TIPO DER-RJ,MEDINDO 0,15M NA BASE E COM ALTURA DE 0,30M,REJ UNTAMENTO COM ARGAMASSA DE CIMENTO E AREIA,NO TRACO 1:3,5,COM FORNECIMENTO DE TODOS OS MATERIAIS,ESCAVACAO E REATERRO (OBS.:3%-DESGASTE DE FERRAMENTAS E EPI). | M | 11.04 | 68.01 | 83.91 | 750.83 | 926.36
8.5 | 13.333.0015-0 | REVESTIMENTO DE PISO COM CERAMICA TATIL ALERTA,(LADRILHO HIDRAULICO) PARA PESSOAS COM NECESSIDADES ESPECIFICAS,ASSENTES SOBRE SUPERFICIE EM OSSO,CONFORME ITEM 13.330.0010 (OBS.:3%-DESGASTE DE FERRAMENTAS E EPI). | M2 | 7.84 | 133.72 | 164.98 | 1048.36 | 1293.44
8.6 | 13.333.0015-0 | REVESTIMENTO DE PISO COM CERAMICA TATIL ALERTA,(LADRILHO HIDRAULICO) PARA PESSOAS COM NECESSIDADES ESPECIFICAS,ASSENTES SOBRE SUPERFICIE EM OSSO,CONFORME ITEM 13.330.0010 (OBS.:3%-DESGASTE DE FERRAMENTAS E EPI). | M2 | 37.98 | 133.72 | 164.98 | 5078.68 | 6265.94
x | [5 empty] | TOTAL 8.0 | 51066.73 | 63003.88
9.0 |  | PISO DE CONCRETO ARMADO | [6 empty] | 1175.53
9.1 | So00000097113 | APLICAÇÃO DE LONA PLÁSTICA PARA EXECUÇÃO DE PAVIMENTOS DE CONCRETO. AF_11/2017 | M2 | 301.42 | 3.16 | 3.89 | 952.48 | 1172.52
9.2 | So00000097088 | ARMAÇÃO PARA EXECUÇÃO DE RADIER, COM USO DE TELA Q-92. AF_09/2017 | KG | 820.54 | 23.77 | 29.32 | 19504.23 | 24058.23
9.3 | 11.003.0002-0 | CONCRETO DOSADO RACIONALMENTE PARA UMA RESISTENCIA CARACTERISTICA A COMPRESSAO DE 15MPA,INCLUSIVE MATERIAIS,TRANSPORTE,P REPARO COM BETONEIRA,LANCAMENTO E ADENSAMENTO | M3 | 14.06 | 482.7 | 595.55 | 6786.76 | 8373.43
9.4 | 11.003.0005-1 | CONCRETO DOSADO RACIONALMENTE PARA UMA RESISTENCIA CARACTERISTICA A COMPRESSAO DE 25MPA,INCLUSIVE MATERIAIS,TRANSPORTE,P REPARO COM BETONEIRA,LANCAMENTO E ADENSAMENTO (OBS.:5%-PERDAS). | M3 | 27.72 | 519.55 | 641.02 | 14401.92 | 17769.07
9.5 | So00000096536 | FABRICAÇÃO, MONTAGEM E DESMONTAGEM DE FÔRMA PARA VIGA BALDRAME, EM MADEIRA SERRADA, E=25 MM, 4 UTILIZAÇÕES. AF_06/2017 | M2 | 50.13 | 79.67 | 98.29 | 3993.85 | 4927.27
x | [5 empty] | TOTAL 9.0 | 45639.24 | 56300.52 |  | 56300.52
10.0 |  | DIVERSOS | [6 empty] | 492.64
10.1 | 09.026.0045-0 | CESTO DE TELA PARA RETIRADA DE LIXO,CONFECCIONADO EM ACO E SOMBRIT,MODELO COMLURB.FORNECIMENTO (OBS.:3%-DESGASTE DE FERRAMENTAS E EPI). | UN | 8 | 49.71 | 61.33 | 397.68 | 490.64
10.2 | 14.002.0208-0 (COMPOSIÇÃO) | GUARDA-CORPO DE FERRO GALVANIZADO,COM MODULO DE 2,20M DE COMPRIMENTO,COM DOIS TUBOS DE 2" NA HORIZONTAL,PILARETES DE CON CRETO COM SECAO 20X20CM E 1,00M DE ALTURA,INCLUSIVE TODOS OSMATERIAIS E PINTURA.FORNECIMENTO E COLOCACAO (OBS.:3%-DESGASTE DE FERRAMENTAS E EPI 10%-PERDAS E DEMAIS MATERIAIS NECESSARIOS). | M | 17.1 | 244.19 | 301.28 | 4175.64 | 5151.88
x | [5 empty] | TOTAL 10.0 | 4573.32 | 5642.52
11 |  | PAISAGISMO | [6 empty] | 4226.4
11.1 | 09.006.0030-0 | ATERRO COM TERRA PRETA VEGETAL,PARA EXECUCAO DE GRAMADOS (OBS.:3%-DESGASTE DE FERRAMENTAS E EPI). | M3 | 16 | 208.22 | 256.9 | 3331.52 | 4110.4
11.2 | 09.003.0008-0 + 09.002.0001-0 | ARBUSTO PARA JARDINS, TIPO LANTANA, COM 50 A 70CM DE ALTURA. FORNECIMENTO E PLANTIO | UN | 31 | 34.55 | 42.62 | 1071.05 | 1321.22
11.3 | So00000098511 | PLANTIO DE ÁRVORE ORNAMENTAL COM ALTURA DE MUDA MAIOR QUE 2,00 M E MENOR OU IGUAL A 4,00 M. AF_05/2018 | UN | 7 | 31.87 | 39.32 | 223.09 | 275.24
x | [5 empty] | TOTAL 11.0 | 4625.66 | 5706.86
12.0 |  | REVESTIMENTO | [6 empty] | 161.71
12.1 | So00000087879 | CHAPISCO APLICADO EM ALVENARIAS E ESTRUTURAS DE CONCRETO INTERNAS, COM COLHER DE PEDREIRO. ARGAMASSA TRAÇO 1:3 COM PREPARO EM BETONEIRA 400L. AF_06/2014 | M2 | 32.67 | 4.11 | 5.07 | 134.27 | 165.63
12.2 | So00000087529 | MASSA ÚNICA, PARA RECEBIMENTO DE PINTURA, EM ARGAMASSA TRAÇO 1:2:8, PREPARO MECÂNICO COM BETONEIRA 400L, APLICADA MANUALMENTE EM FACES INTERNAS DE PAREDES, ESPESSURA DE 20MM, COM EXECUÇÃO DE TALISCAS. AF_06/2014 | M2 | 32.67 | 35.02 | 43.2 | 1144.1 | 1411.34
x | [5 empty] | TOTAL 12.0 | 1278.37 | 1576.97
13.0 |  | PINTURA | [6 empty] | 12161.71
13.1 | 17.013.0030-0 | PINTURA INTERNA OU EXTERNA SOBRE CONCRETO LISO OU REVESTIMENTO,COM TINTA AQUOSA A BASE DE EPOXI INCOLOR OU EM CORES,INCL USIVE LIMPEZA,E DUAS DEMAOS DE ACABAMENTO (OBS.:3%-DESGASTE DE FERRAMENTAS E EPI). | M2 | 105.8 | 90.03 | 111.07 | 9525.17 | 11751.2
13.2 | So00000084123 | LIXAMENTO MAN C/ LIXA CALAFATE DE CONCR APARENTE ANTIGO | M2 | 173.71 | 8.3 | 10.24 | 1441.79 | 1778.79
x | [5 empty] | TOTAL 13.0 | 10966.96 | 13529.99
14.0 |  | SERVIÇOS COMPLEMENTARES | [6 empty] | 1004.53
14.1 | So00000072897 | CARGA MANUAL DE ENTULHO EM CAMINHAO BASCULANTE 6 M3 | M3 | 29.58 | 28.54 | 35.21 | 844.21 | 1041.51
14.2 | So00000097914 | TRANSPORTE COM CAMINHÃO BASCULANTE DE 6 M³, EM VIA URBANA PAVIMENTADA, DMT ATÉ 30 KM (UNIDADE: M3XKM). AF_07/2020 | M3XKM | 393.41 | 2.2 | 2.71 | 865.5 | 1066.14
14.3 | So00000100574 | ESPALHAMENTO DE MATERIAL COM TRATOR DE ESTEIRAS. AF_11/2019 | M3 | 29.58 | 1.28 | 1.57 | 37.86 | 46.44
x | [5 empty] | TOTAL 14.0 | 1747.57 | 2154.09 | 531732.65
x | [5 empty] | TOTAL GERAL | 375171.85 | 462799.99