## MEMÓRIA DESONERADA
Estado do Rio de Janeiro
Prefeitura Municipal de Barra Mansa
Secretaria Municipal de Planejamento Urbano
|  | Serviço : Reforma e Ampliação da Escola Municipal Comendador Geraldo Ozório Rodrigues |  |  | DATA: 22/09/2022
|  | Local:Rua São João , Barra Mansa - RJ |  |  | PROJETO: Arquiteta Lélia Magda Costa Nogueira
|  | Data-Base: EMOP - RJ / SINAPI e SCO-RJ- Desonerado - Base JUL-2022 |  |  | LEVANTAMENTO: Arquiteta Lélia Magda Costa Nogueira
ORÇAMENTO: Engº Alfredo Cunha
APROVAÇÃO: Eng. Eros dos Santos
COMPOSIÇÃO DE PREÇOS - BDI 28,82% em todos os itens exceto nos itens 4.10 a 4.20, 4.32, 5.21 e 11.3 em que o BDI é 22,85%
ITEM | CODIGO EMOP/ SINAPI | DISCRIMINAÇÃO | UN | QUANT. | PREÇOS (R$)
[5 empty] | UNIT s/ BDI | UNITc/ BDI | TOTAL s/ BDI | TOTAL c/ BDI
1.0 |  | SERVIÇOS PRELIMINARES
1.1 | 02.020.0003-A | PLACA DE IDENTIFICACAO DE OBRA PUBLICA,TIPO BANNER/PLOTTER,CONSTITUIDA POR LONA E IMPRESSAO DIGITAL,EXCLUSIVE SUPORTE DEMADEIRA.FORNECIMENTO E COLOCACAO | M2 | 12 | 124.01 | 159.74 | 1488.12 | 1916.88
| 02.020.0003-A | PLACA DE IDENTIFICACAO DE OBRA PUBLICA,TIPO BANNER/PLOTTER,CONSTITUIDA POR LONA E IMPRESSAO DIGITAL,EXCLUSIVE SUPORTE DEMADEIRA.FORNECIMENTO E COLOCACAO | M2 | 1 | 124.01 | 124.01
| 10806 | PLACA DE IDENTIFICACAO DE OBRA PUBLICA,TIPO BANNER/PLOTER, CONSTITUIDA POR LONAE IMPRESSAO DIGITAL | M2 | 1 | 92.7 | 92.7
| 20132 | MAO-DE-OBRA DE SERVENTE DA CONSTRUCAO CIVIL, INCLUSIVE ENCARGOS SOCIAIS DESONERADOS | H | 2.06 | 15.2 | 31.31
|  |  |  | TOTAL |  | 124.01
1.2 | 05.001.0134-A | ARRANCAMENTO DE PORTAS,JANELAS E CAIXILHOS DE AR CONDICIONADO OU OUTROS | UN | 53 | 22.13 | 28.5 | 1172.89 | 1510.5
| 05.001.0134-A | ARRANCAMENTO DE PORTAS,JANELAS E CAIXILHOS DE AR CONDICIONADO OU OUTROS | UN | 1 | 22.13 | 22.13
| 20132 | MAO-DE-OBRA DE SERVENTE DA CONSTRUCAO CIVIL, INCLUSIVE ENCARGOS SOCIAIS DESONERADOS | H | 1.03 | 15.2 | 15.65
| 20115 | MAO-DE-OBRA DE PEDREIRO, INCLUSIVE ENCARGOS SOCIAIS DESONERADOS | H | 0.309 | 21 | 6.48
|  |  |  | TOTAL |  | 22.13
1.3 | 05.001.0147-A | ARRANCAMENTO DE GRADES,GRADIS,ALAMBRADOS,CERCAS E PORTOES | M2 | 55.3 | 15.65 | 20.16 | 865.44 | 1114.84
| 05.001.0147-A | ARRANCAMENTO DE GRADES,GRADIS,ALAMBRADOS,CERCAS E PORTOES | M2 | 1 | 15.65 | 15.65
| 20132 | MAO-DE-OBRA DE SERVENTE DA CONSTRUCAO CIVIL, INCLUSIVE ENCARGOS SOCIAIS DESONERADOS | H | 1.03 | 15.2 | 15.65
|  |  |  | TOTAL |  | 15.65
1.4 | 05.001.0023-A | DEMOLICAO MANUAL DE ALVENARIA DE TIJOLOS FURADOS,INCLUSIVE EMPILHAMENTO LATERAL DENTRO DO CANTEIRO DE SERVICO | M3 | 75 | 80.18 | 103.28 | 6013.5 | 7746
| 05.001.0023-A | DEMOLICAO MANUAL DE ALVENARIA DE TIJOLOS FURADOS,INCLUSIVE EMPILHAMENTO LATERAL DENTRO DO CANTEIRO DE SERVICO | M3 | 1 | 80.18 | 80.18
| 20132 | MAO-DE-OBRA DE SERVENTE DA CONSTRUCAO CIVIL, INCLUSIVE ENCARGOS SOCIAIS DESONERADOS | H | 4.635 | 15.2 | 70.45
| 20115 | MAO-DE-OBRA DE PEDREIRO, INCLUSIVE ENCARGOS SOCIAIS DESONERADOS | H | 0.4635 | 21 | 9.73
|  |  |  | TOTAL |  | 80.18
1.5 | 05.001.0145-A | ARRANCAMENTO DE APARELHOS SANITARIOS | UN | 14 | 18.63 | 23.99 | 260.82 | 335.86
| 05.001.0145-A | ARRANCAMENTO DE APARELHOS SANITARIOS | UN | 1 | 18.63 | 18.63
| 20132 | MAO-DE-OBRA DE SERVENTE DA CONSTRUCAO CIVIL, INCLUSIVE ENCARGOS SOCIAIS DESONERADOS | H | 0.515 | 15.2 | 7.82
| 20039 | MAO-DE-OBRA DE BOMBEIRO HIDRAULICO DA CONSTRUCAO CIVIL, INCLUSIVE ENCARGOS SOCIAIS DESONERADOS | H | 0.515 | 21 | 10.81
|  |  |  | TOTAL |  | 18.63
1.6 | 05.001.0146-A | ARRANCAMENTO DE BANCADA DE PIA/LAVATORIO OU BANCA SECA DE ATE 1,00M DE ALTURA E ATE 0,80M DE LARGURA | M | 4 | 37.28 | 48.02 | 149.12 | 192.08
| 05.001.0146-A | ARRANCAMENTO DE BANCADA DE PIA/LAVATORIO OU BANCA SECA DE ATE 1,00M DE ALTURA E ATE 0,80M DE LARGURA | M | 1 | 37.28 | 37.28
| 20132 | MAO-DE-OBRA DE SERVENTE DA CONSTRUCAO CIVIL, INCLUSIVE ENCARGOS SOCIAIS DESONERADOS | H | 1.03 | 15.2 | 15.65
| 20115 | MAO-DE-OBRA DE PEDREIRO, INCLUSIVE ENCARGOS SOCIAIS DESONERADOS | H | 1.03 | 21 | 21.63
|  |  |  | TOTAL |  | 37.28
1.7 | SI00000097632 | DEMOLIÇÃO DE RODAPÉ CERÂMICO, DE FORMA MANUAL, SEM REAPROVEITAMENTO. AF_12/2017 | M | 232 | 2.72 | 3.5 | 631.04 | 812
| SI00000097632 | DEMOLIÇÃO DE RODAPÉ CERÂMICO, DE FORMA MANUAL, SEM REAPROVEITAMENTO. AF_12/2017 | M | 1 | 2.72 | 2.72
| SI00000088316 | SERVENTE COM ENCARGOS COMPLEMENTARES | H | 0.0825 | 22.72 | 1.87
| SI00000088256 | AZULEJISTA OU LADRILHISTA COM ENCARGOS COMPLEMENTARES | H | 0.0293 | 31.2 | 0.91
|  |  |  | TOTAL |  | 2.78
1.8 | SI00000097634 | DEMOLIÇÃO DE REVESTIMENTO CERÂMICO, DE FORMA MECANIZADA COM MARTELETE, SEM REAPROVEITAMENTO. AF_12/2017 | M2 | 295 | 13.73 | 17.68 | 4050.35 | 5215.6
| SI00000097634 | DEMOLIÇÃO DE REVESTIMENTO CERÂMICO, DE FORMA MECANIZADA COM MARTELETE, SEM REAPROVEITAMENTO. AF_12/2017 | M2 | 1 | 13.73 | 13.73
| SI00000088316 | SERVENTE COM ENCARGOS COMPLEMENTARES | H | 0.2972 | 22.72 | 6.75
| SI00000088256 | AZULEJISTA OU LADRILHISTA COM ENCARGOS COMPLEMENTARES | H | 0.1055 | 31.2 | 3.29
| SI00000005952 | MARTELETE OU ROMPEDOR PNEUMÁTICO MANUAL, 28 KG, COM SILENCIADOR - CHI DIURNO. AF_07/2016 | CHI | 0.0482 | 30.48 | 1.46
| SI00000005795 | MARTELETE OU ROMPEDOR PNEUMÁTICO MANUAL, 28 KG, COM SILENCIADOR - CHP DIURNO. AF_07/2016 | CHP | 0.0699 | 32.01 | 2.23
|  |  |  | TOTAL |  | 13.73
1.9 | 05.001.0009-A + 05.001.0014-A | DEMOLICAO DE REVESTIMENTO EM AZULEJOS,CERAMICAS OU MARMORE EM PAREDE,INCLUSIVE A CAMADA DE ASSENTAMENTO | M2 | 24.95 | 26.6 | 34.26 | 663.67 | 854.78
| 05.001.0009-A | DEMOLICAO DE REVESTIMENTO EM AZULEJOS,CERAMICAS OU MARMORE EM PAREDE,EXCLUSIVE A CAMADA DE ASSENTAMENTO | M2 | 1 | 18.78 | 18.78
| 20132 | MAO-DE-OBRA DE SERVENTE DA CONSTRUCAO CIVIL, INCLUSIVE ENCARGOS SOCIAIS DESONERADOS | H | 1.236 | 15.2 | 18.78
|  |  |  | TOTAL |  | 18.78
| 05.001.0014-A | DEMOLICAO DE ARGAMASSA DE ASSENTAMENTO DE AZULEJO,CERAMICA OU MARMORE EM PAREDE,INCLUSIVE EMPILHAMENTO LATERAL DENTRO DOCANTEIRO DE SERVICO | M2 | 1 | 7.82 | 7.82
| 20132 | MAO-DE-OBRA DE SERVENTE DA CONSTRUCAO CIVIL, INCLUSIVE ENCARGOS SOCIAIS DESONERADOS | H | 0.515 | 15.2 | 7.82
|  |  |  | TOTAL |  | 7.82
1.10 | 05.001.0008-A | DEMOLICAO DE REVESTIMENTO EM ARGAMASSA DE CIMENTO E AREIA EMPAREDE | M2 | 411 | 23.48 | 30.24 | 9650.28 | 12428.64
| 05.001.0008-A | DEMOLICAO DE REVESTIMENTO EM ARGAMASSA DE CIMENTO E AREIA EMPAREDE | M2 | 1 | 23.48 | 23.48
| 20132 | MAO-DE-OBRA DE SERVENTE DA CONSTRUCAO CIVIL, INCLUSIVE ENCARGOS SOCIAIS DESONERADOS | H | 1.545 | 15.2 | 23.48
|  |  |  | TOTAL |  | 23.48
1.11 | SI00000097629 | DEMOLIÇÃO DE LAJES, DE FORMA MECANIZADA COM MARTELETE, SEM REAPROVEITAMENTO. AF_12/2017 | M3 | 3.1 | 142.08 | 183.02 | 440.44 | 567.36
| SI00000097629 | DEMOLIÇÃO DE LAJES, DE FORMA MECANIZADA COM MARTELETE, SEM REAPROVEITAMENTO. AF_12/2017 | M3 | 1 | 142.08 | 142.08
| SI00000088316 | SERVENTE COM ENCARGOS COMPLEMENTARES | H | 3.153 | 22.72 | 71.63
| SI00000088309 | PEDREIRO COM ENCARGOS COMPLEMENTARES | H | 0.3051 | 29.57 | 9.02
| SI00000005952 | MARTELETE OU ROMPEDOR PNEUMÁTICO MANUAL, 28 KG, COM SILENCIADOR - CHI DIURNO. AF_07/2016 | CHI | 0.4411 | 30.48 | 13.44
| SI00000005795 | MARTELETE OU ROMPEDOR PNEUMÁTICO MANUAL, 28 KG, COM SILENCIADOR - CHP DIURNO. AF_07/2016 | CHP | 1.5562 | 32.01 | 49.81
|  |  |  | TOTAL |  | 143.9
1.12 | SI00000097627 | DEMOLIÇÃO DE PILARES E VIGAS EM CONCRETO ARMADO, DE FORMA MECANIZADA COM MARTELETE, SEM REAPROVEITAMENTO. AF_12/2017 | M3 | 8.7 | 324.01 | 417.38 | 2818.88 | 3631.2
| SI00000097627 | DEMOLIÇÃO DE PILARES E VIGAS EM CONCRETO ARMADO, DE FORMA MECANIZADA COM MARTELETE, SEM REAPROVEITAMENTO. AF_12/2017 | M3 | 1 | 324.01 | 324.01
| 0041954 | CABO DE ACO GALVANIZADO, DIAMETRO 9,53 MM (3/8"), COM ALMA DE FIBRA 6 X 25 F | KG | 0.2835 | 83.83 | 23.76
| SI00000088316 | SERVENTE COM ENCARGOS COMPLEMENTARES | H | 6.5785 | 22.72 | 149.46
| SI00000088309 | PEDREIRO COM ENCARGOS COMPLEMENTARES | H | 0.6366 | 29.57 | 18.82
| SI00000005952 | SI00000005952 MARTELETE OU ROMPEDOR PNEUMÁTICO MANUAL, 28 KG, COM SILENCIADOR - CHI DIURNO. AF_07/2016 | CHI | 0.9202 | 30.48 | 28.04
| SI00000005795 | SI00000005795 MARTELETE OU ROMPEDOR PNEUMÁTICO MANUAL, 28 KG, COM SILENCIADOR - CHP DIURNO. AF_07/2016 | CHP | 3.2468 | 32.01 | 103.93
|  |  |  | TOTAL |  | 324.01
1.13 | SI00000097629 | DEMOLIÇÃO DE FORMA MECANIZADA COM MARTELETE, SEM REAPROVEITAMENTO. AF_12/2017 ( PISO EM CONCRETO CALÇADAS) | M3 | 12.6 | 143.9 | 185.37 | 1813.14 | 2335.66
| SI00000097629 | DEMOLIÇÃO DE LAJES, DE FORMA MECANIZADA COM MARTELETE, SEM REAPROVEITAMENTO. AF_12/2017 | M3 | 1 | 143.9 | 143.9
| SI00000088316 | SERVENTE COM ENCARGOS COMPLEMENTARES | H | 3.153 | 22.72 | 71.63
| SI00000088309 | PEDREIRO COM ENCARGOS COMPLEMENTARES | H | 0.3051 | 29.57 | 9.02
| SI00000005952 | MARTELETE OU ROMPEDOR PNEUMÁTICO MANUAL, 28 KG, COM SILENCIADOR - CHI DIURNO. AF_07/2016 | CHI | 0.4411 | 30.48 | 13.44
| SI00000005795 | MARTELETE OU ROMPEDOR PNEUMÁTICO MANUAL, 28 KG, COM SILENCIADOR - CHP DIURNO. AF_07/2016 | CHP | 1.5562 | 32.01 | 49.81
|  |  |  | TOTAL |  | 143.9
1.14 | SI00000097635 | DEMOLIÇÃO DE PAVIMENTO INTERTRAVADO, DE FORMA MANUAL, COM REAPROVEITAMENTO. AF_12/2017 | M2 | 61.5 | 16.71 | 21.52 | 1027.66 | 1323.48
| SI00000097635 | DEMOLIÇÃO DE PAVIMENTO INTERTRAVADO, DE FORMA MANUAL, COM REAPROVEITAMENTO. AF_12/2017 | M2 |  | 16.71
| SI00000088316 | SERVENTE COM ENCARGOS COMPLEMENTARES | H | 0.1582 | 22.72 | 3.59
| SI00000088260 | CALCETEIRO COM ENCARGOS COMPLEMENTARES | H | 0.4591 | 28.58 | 13.12
|  |  |  | TOTAL |  | 16.71
1.15 | 17.035.0030-A | REMOCAO DE PINTURA A OLEO,ESMALTE ALQUIDICA E VERNIZES | M2 | 42.15 | 34.43 | 44.35 | 1451.22 | 1869.35
| 17.035.0030-A | REMOCAO DE PINTURA A OLEO,ESMALTE ALQUIDICA E VERNIZES | M2 | 1 | 34.43 | 34.43
| 00324 | LIXA P/MADEIRA Nº100 | UN | 1 | 0.85 | 0.85
| 00155 | REMOVEDOR DE TINTAS E VERNIZES DE ASPECTO SEMIGELATINOSO, EM LATAS DE 5 LITROS | UN | 0.25 | 115.58 | 28.89
| 20132 | MAO-DE-OBRA DE SERVENTE DA CONSTRUCAO CIVIL, INCLUSIVE ENCARGOS SOCIAIS DESONERADOS | H | 0.309 | 15.2 | 4.69
|  |  |  | TOTAL |  | 34.43
1.16 | 05.001.0071-A | REMOCAO CUIDADOSA DE PEITORIS,SOLEIRAS OU CHAPINS | M | 2.2 | 54.07 | 69.65 | 118.95 | 153.23
| 05.001.0071-A | REMOCAO CUIDADOSA DE PEITORIS,SOLEIRAS OU CHAPINS | M | 1 | 54.07 | 54.07
| 20115 | MAO-DE-OBRA DE PEDREIRO, INCLUSIVE ENCARGOS SOCIAIS DESONERADOS | H | 2.575 | 21 | 54.07
|  |  |  | TOTAL |  | 54.07
1.17 | SI00000097661 | REMOÇÃO DE CABOS ELÉTRICOS, DE FORMA MANUAL, SEM REAPROVEITAMENTO. AF_12/2017 | M | 1500 | 0.7 | 0.9 | 1050 | 1350
| SI00000097661 | REMOÇÃO DE CABOS ELÉTRICOS, DE FORMA MANUAL, SEM REAPROVEITAMENTO. AF_12/2017 | M | 1 | 0.7 | 0.7
| SI00000088316 | SERVENTE COM ENCARGOS COMPLEMENTARES | H | 0.0188 | 22.72 | 0.42
| SI00000088264 | ELETRICISTA COM ENCARGOS COMPLEMENTARES | H | 0.0096 | 29.83 | 0.28
|  |  |  | TOTAL |  | 0.7
1.18 | 05.001.0144-A | ARRANCAMENTO DE APARELHOS DE ILUMINACAO, INCLUSIVE LAMPADAS | UN | 67 | 5.4 | 6.95 | 361.8 | 465.65
| 05.001.0144-A | ARRANCAMENTO DE APARELHOS DE ILUMINACAO, INCLUSIVE LAMPADAS | UN | 1 | 5.4 | 5.4
| 20060 | MAO-DE-OBRA DE ELETRICISTA DA CONSTRUCAOCIVIL, INCLUSIVE ENCARGOS SOCIAIS DESONERADOS | H | 0.2575 | 21 | 5.4
|  |  |  | TOTAL |  | 5.4
1.19 | 05.001.0041-A | REMOCAO DE COBERTURA EM TELHAS DE FIBROCIMENTO CONVENCIONAL,ONDULADA,INCLUSIVE MADEIRAMENTO,MEDIDO O CONJUNTO PELA AREAREAL DE COBERTURA | M2 | 246 | 13.6 | 17.51 | 3345.6 | 4307.46
| 05.001.0041-A | REMOCAO DE COBERTURA EM TELHAS DE FIBROCIMENTO CONVENCIONAL,ONDULADA,INCLUSIVE MADEIRAMENTO,MEDIDO O CONJUNTO PELA AREAREAL DE COBERTURA | M2 | 1 | 13.6 | 13.6
| 20132 | MAO-DE-OBRA DE SERVENTE DA CONSTRUCAO CIVIL, INCLUSIVE ENCARGOS SOCIAIS DESONERADOS | H | 0.37595 | 15.2 | 5.71
| 20046 | MAO-DE-OBRA DE CARPINTEIRO DE FORMA DE CONCRETO, INCLUSIVE ENCARGOS SOCIAIS DESONERADOS | H | 0.37595 | 21 | 7.89
|  |  |  | TOTAL |  | 13.6
1.20 | 05.001.0055-A | REMOCAO DE FORRO DE ESTUQUE,GESSO,PLACAS PRENSADAS E SEMELHANTES | M2 | 12.1 | 10.95 | 14.1 | 132.49 | 170.61
| 05.001.0055-A | REMOCAO DE FORRO DE ESTUQUE,GESSO,PLACAS PRENSADAS E SEMELHANTES | M2 | 1 | 10.95 | 10.95
| 20132 | MAO-DE-OBRA DE SERVENTE DA CONSTRUCAO CIVIL, INCLUSIVE ENCARGOS SOCIAIS DESONERADOS | H | 0.721 | 15.2 | 10.95
|  |  |  | TOTAL |  | 10.95
1.21 | SI00000097663 | REMOÇÃO DE LOUÇAS, DE FORMA MANUAL, SEM REAPROVEITAMENTO. AF_12/2017 (CAIXA D´ÁGUA INCLUSIVE BARRILETE) | UN | 2 | 129.3 | 166.56 | 258.6 | 333.12
| SI00000097663 | REMOÇÃO DE LOUÇAS, DE FORMA MANUAL, SEM REAPROVEITAMENTO. AF_12/2017 | UN | 10 | 12.93 | 129.3
| SI00000088316 | SERVENTE COM ENCARGOS COMPLEMENTARES | H | 0.3448 | 22.72 | 7.83
| SI00000088267 | ENCANADOR OU BOMBEIRO HIDRÁULICO COM ENCARGOS COMPLEMENTARES | H | 0.1755 | 29.09 | 5.1
|  |  |  | TOTAL |  | 12.93
1.22 | 05.001.0138-A | ARRANCAMENTO DE TUBULACAO DE FERRO GALVANIZADO,SEM ESCAVACAOOU RASGO EM ALVENARIA (CORRIMÃO DA ESCADA Ø11/2") | M | 5.8 | 5.4 | 6.95 | 31.32 | 40.31
| 05.001.0138-A | ARRANCAMENTO DE TUBULACAO DE FERRO GALVANIZADO,SEM ESCAVACAOOU RASGO EM ALVENARIA | M | 1 | 5.4 | 5.4
| 20039 | MAO-DE-OBRA DE BOMBEIRO HIDRAULICO DA CONSTRUCAO CIVIL, INCLUSIVE ENCARGOS SOCIAIS DESONERADOS | H | 0.2575 | 21 | 5.4
|  |  |  | TOTAL |  | 5.4
1.23 | 05.001.0009-A + 05.001.0014-A | DEMOLICAO DE REVESTIMENTO EM AZULEJOS,CERAMICAS OU MARMORE EM PAREDE,INCLUSIVE A CAMADA DE ASSENTAMENTO (REVESTIMENTO DE PEDRA NA FACHADA) | M2 | 9.5 | 26.6 | 34.26 | 252.7 | 325.47
| 05.001.0009-A | DEMOLICAO DE REVESTIMENTO EM AZULEJOS,CERAMICAS OU MARMORE EM PAREDE,EXCLUSIVE A CAMADA DE ASSENTAMENTO | M2 | 1 | 18.78 | 18.78
| 20132 | MAO-DE-OBRA DE SERVENTE DA CONSTRUCAO CIVIL, INCLUSIVE ENCARGOS SOCIAIS DESONERADOS | H | 1.236 | 15.2 | 18.78
|  |  |  | TOTAL |  | 18.78
| 05.001.0014-A | DEMOLICAO DE ARGAMASSA DE ASSENTAMENTO DE AZULEJO,CERAMICA OU MARMORE EM PAREDE,INCLUSIVE EMPILHAMENTO LATERAL DENTRO DOCANTEIRO DE SERVICO | M2 | 1 | 7.82 | 7.82
| 20132 | MAO-DE-OBRA DE SERVENTE DA CONSTRUCAO CIVIL, INCLUSIVE ENCARGOS SOCIAIS DESONERADOS | H | 0.515 | 15.2 | 7.82
|  |  |  | TOTAL |  | 7.82
1.24 | 05.001.0144-6 | ARRANCAMENTO DE ORELHÃO | UN | 1 | 27 | 34.78 | 27 | 34.78
| 05.001.0144-A | ARRANCAMENTO DE APARELHOS DE ILUMINACAO, INCLUSIVE LAMPADAS | UN | 5 | 5.4 | 27
| 20060 | MAO-DE-OBRA DE ELETRICISTA DA CONSTRUCAOCIVIL, INCLUSIVE ENCARGOS SOCIAIS DESONERADOS | H | 0.2575 | 21 | 5.4
|  |  |  | TOTAL |  | 5.4
1.25 | 05.001.0076-A | REMOCAO DE DIVISORIAS DE MADEIRA,PRE-MOLDADAS,PRENSADAS OU SEMELHANTES | M2 | 7.6 | 7.82 | 10.07 | 59.43 | 76.53
| 05.001.0076-A | REMOCAO DE DIVISORIAS DE MADEIRA,PRE-MOLDADAS,PRENSADAS OU SEMELHANTES | M2 | 1 | 7.82 | 7.82
| 20132 | MAO-DE-OBRA DE SERVENTE DA CONSTRUCAO CIVIL, INCLUSIVE ENCARGOS SOCIAIS DESONERADOS | H | 0.515 | 15.2 | 7.82
|  |  |  | TOTAL |  | 7.82
1.26 | 05.001.0071-A | REMOÇÃO DE PEITORIL DE CERÂMICA | M | 63.45 | 51.01 | 65.71 | 3236.58 | 4169.29
| 05.001.0071-A | REMOCAO CUIDADOSA DE PEITORIS,SOLEIRAS OU CHAPINS | M | 1 | 51.01 | 51.01
| 20115 | MAO-DE-OBRA DE PEDREIRO, INCLUSIVE ENCARGOS SOCIAIS DESONERADOS | H | 2.575 | 19.81 | 51.01
|  |  |  | TOTAL |  | 51.01
1.27 | 05.001.0071-A | REMOCAO CUIDADOSA DE PEITORIS,SOLEIRAS OU CHAPINS (PEITORIL DE MADEIRA) | M | 3.7 | 54.07 | 69.65 | 200.05 | 257.7
| 05.001.0071-A | REMOCAO CUIDADOSA DE PEITORIS,SOLEIRAS OU CHAPINS | M | 1 | 54.07 | 54.07
| 20115 | MAO-DE-OBRA DE PEDREIRO, INCLUSIVE ENCARGOS SOCIAIS DESONERADOS | H | 2.575 | 21 | 54.07
|  |  |  | TOTAL |  | 54.07
1.28 | 09.005.0052-A | CORTE,DESGALHAMENTO,DESTOCAMENTO E DESENRAIZAMENTO DE ARVORE,COM ALTURA ATE 3,00M,DIAMETRO EM TORNO DE 15CM,COM AUXILIODE EQUIPAMENTO MECANICO | UN | 1 | 231.4 | 298.08 | 231.4 | 298.08
| 09.005.0052-A | CORTE,DESGALHAMENTO,DESTOCAMENTO E DESENRAIZAMENTO DE ARVORE,COM ALTURA ATE 3,00M,DIAMETRO EM TORNO DE 15CM,COM AUXILIODE EQUIPAMENTO MECANICO | UN | 1 | 231.4 | 231.4
| 20133 | MAO-DE-OBRA DE SERVENTE PARA SERVICOS DECONSERVACAO, INCLUSIVE ENCARGOS SOCIAISDESONERADOS | H | 7.622 | 12.44 | 94.81
| 30589 | 19.005.0028-C RETRO-ESCAVADEIRA,MOTOR DIESEL 75CV (CP) | H | 0.7 | 195.13 | 136.59
|  |  |  | TOTAL |  | 231.4
1.29 | 01.018.0001-A | MARCACAO DE OBRA SEM INSTRUMENTO TOPOGRAFICO,CONSIDERADA A PROJECAO HORIZONTAL DA AREA ENVOLVENTE | M2 | 140.52 | 3.18 | 4.09 | 446.85 | 574.72
| 01.018.0001-A | MARCACAO DE OBRA SEM INSTRUMENTO TOPOGRAFICO,CONSIDERADA A PROJECAO HORIZONTAL DA AREA ENVOLVENTE | M2 | 1 | 3.18 | 3.18
| 00453 | PREGO COM OU SEM CABECA, EM CAIXAS DE 50KG, OU QUANTIDADES EQUIVALENTES, Nº12X12A 18X30 | KG | 0.002 | 18.81 | 0.03
| 00368 | PINUS, EM PECAS DE 7,50X7,50CM (3"X3") | M | 0.05 | 7.16 | 0.35
| 00349 | PINUS, EM PECAS DE 2,50X30,00CM (1"X12") | M | 0.07 | 11.67 | 0.81
| 00004 | ARAME RECOZIDO Nº 18 | KG | 0.004 | 11.2267 | 0.04
| 20132 | MAO-DE-OBRA DE SERVENTE DA CONSTRUCAO CIVIL, INCLUSIVE ENCARGOS SOCIAIS DESONERADOS | H | 0.0721 | 15.2 | 1.09
| 20046 | MAO-DE-OBRA DE CARPINTEIRO DE FORMA DE CONCRETO, INCLUSIVE ENCARGOS SOCIAIS DESONERADOS | H | 0.0412 | 21 | 0.86
|  |  |  | TOTAL |  | 3.18
1.30 | 03.001.0001-B | ESCAVACAO MANUAL DE VALA/CAVA EM MATERIAL DE 1ª CATEGORIA (A(AREIA,ARGILA OU PICARRA),ATE 1,50M DE PROFUNDIDADE,EXCLUSIVE ESCORAMENTO E ESGOTAMENTO | M3 | 69.12 | 53.23 | 68.57 | 3679.25 | 4739.55
| 03.001.0001-B | ESCAVACAO MANUAL DE VALA/CAVA EM MATERIAL DE 1ª CATEGORIA (A(AREIA,ARGILA OU PICARRA),ATE 1,50M DE PROFUNDIDADE,EXCLUSIVE ESCORAMENTO E ESGOTAMENTO | M3 | 1 | 53.23 | 53.23
| 20132 | MAO-DE-OBRA DE SERVENTE DA CONSTRUCAO CIVIL, INCLUSIVE ENCARGOS SOCIAIS DESONERADOS | H | 3.502 | 15.2 | 53.23
|  |  |  | TOTAL |  | 53.23
1.31 | 03.001.0002-B | ESCAVACAO MANUAL DE VALA/CAVA EM MATERIAL DE 1ª CATEGORIA (A(AREIA,ARGILA OU PICARRA),ATE 1,50M DE PROFUNDIDADE,EXCLUSIVE ESCORAMENTO E ESGOTAMENTO | M3 | 10.08 | 67.32 | 86.72 | 678.58 | 874.13
| 03.001.0002-B | ESCAVACAO MANUAL DE VALA/CAVA EM MATERIAL DE 1ª CATEGORIA (AREIA,ARGILA OU PICARRA),ENTRE 1,50 E 3,00M DE PROFUNDIDADE,EXCLUSIVE ESCORAMENTO E ESGOTAMENTO | M3 | 1 | 67.32 | 67.32
| 20132 | MAO-DE-OBRA DE SERVENTE DA CONSTRUCAO CIVIL, INCLUSIVE ENCARGOS SOCIAIS DESONERADOS | H | 4.429 | 15.2 | 67.32
|  |  |  | TOTAL |  | 67.32
1.32 | 03.011.0015-B | REATERRO DE VALA/CAVA COM MATERIAL DE BOA QUALIDADE,UTILIZANDO VIBRO COMPACTADOR PORTATIL,EXCLUSIVE MATERIAL | M3 | 62.89 | 21.08 | 27.15 | 1325.72 | 1707.46
| 03.011.0015-B | REATERRO DE VALA/CAVA COM MATERIAL DE BOA QUALIDADE,UTILIZANDO VIBRO COMPACTADOR PORTATIL,EXCLUSIVE MATERIAL | M3 | 1 | 21.08 | 21.08
| 20132 | MAO-DE-OBRA DE SERVENTE DA CONSTRUCAO CIVIL, INCLUSIVE ENCARGOS SOCIAIS DESONERADOS | H | 1.099 | 15.2 | 16.7
| 20111 | MAO-DE-OBRA DE OPERADOR DE MAQUINA (TRATOR, ETC.), INCLUSIVE ENCARGOS SOCIAIS DESONERADOS | H | 0.13699 | 23.6 | 3.23
| 30694 | 19.006.0030-E SOQUETE VIBRATORIO 78KG; 2,5CV (CI) | H | 0.033 | 2.178 | 0.07
| 30693 | 19.006.0030-C SOQUETE VIBRATORIO 78KG; 2,5CV (CP) | H | 0.1 | 9.3292 | 0.93
|  |  |  | TOTAL |  | 20.93
X | [5 empty] | SUB-TOTAL 1.0 |  | 61732.32
2.0 |  | ESTRUTURA DE CONCRETO ARMADO
2.1 | 11.013.0003-B | VERGAS DE CONCRETO ARMADO PARA ALVENARIA,COM APROVEITAMENTODA MADEIRA POR 10 VEZES | M3 | 4.2 | 2256.23 | 2906.47 | 9476.16 | 12207.17
| 11.013.0003-B | VERGAS DE CONCRETO ARMADO PARA ALVENARIA,COM APROVEITAMENTODA MADEIRA POR 10 VEZES | M3 | 1 | 2256.23 | 2256.23
| 00453 | PREGO COM OU SEM CABECA, EM CAIXAS DE 50KG, OU QUANTIDADES EQUIVALENTES, Nº12X12A 18X30 | KG | 1.4 | 18.81 | 26.33
| 00029 | ACO CA-25, ESTIRADO, PRECO DE REVENDEDOR, NO DIAMETRO DE 06,3MM | KG | 75 | 10.64 | 798
| 00004 | ARAME RECOZIDO Nº 18 | KG | 1.2 | 11.2267 | 13.47
| 20132 | MAO-DE-OBRA DE SERVENTE DA CONSTRUCAO CIVIL, INCLUSIVE ENCARGOS SOCIAIS DESONERADOS | H | 30.9 | 15.2 | 469.68
| 20115 | MAO-DE-OBRA DE PEDREIRO, INCLUSIVE ENCARGOS SOCIAIS DESONERADOS | H | 4.12 | 21 | 86.52
| 20046 | MAO-DE-OBRA DE CARPINTEIRO DE FORMA DE CONCRETO, INCLUSIVE ENCARGOS SOCIAIS DESONERADOS | H | 6.18 | 21 | 129.78
| 20015 | MAO-DE-OBRA DE ARMADOR DE CONCRETO ARMADO, INCLUSIVE ENCARGOS SOCIAIS DESONERADOS | H | 15.45 | 21 | 324.45
| 31011 | 59.003.0010-B PINUS,PECA 1" X 12" E 1" X 9" | M2 | 1.1 | 37.4758 | 41.22
| 30245 | 11.001.0001-B CONCRETO FCK 10MPA | M3 | 1.05 | 349.3216 | 366.78
|  |  |  | TOTAL |  | 2256.23
2.2 | 11.003.0020-A | CONCRETO PARA CAMADAS PREPARATORIAS COM 180KG DE CIMENTO PORM3 DE CONCRETO,INCLUSIVE MATERIAIS,TRANSPORTE,PRODUCAO,LANCAMENTO E ADENSAMENTO (MAGRO) | M3 | 1.89 | 457.18 | 588.93 | 864.07 | 1113.07
| 11.003.0020-A | CONCRETO PARA CAMADAS PREPARATORIAS COM 180KG DE CIMENTO PORM3 DE CONCRETO,INCLUSIVE MATERIAIS,TRANSPORTE,PRODUCAO,LANCAMENTO E ADENSAMENTO | M3 | 1 | 457.18 | 457.18
| 14543 | PEDRA BRITADA 1 E 2 (MEDIA), PARA REGIAOMETROPOLITANA DO RIO DE JANEIRO | T | 1.3855 | 89.48 | 123.97
| 00149 | CIMENTO PORTLAND CP II 32, EM SACO DE 50KG | KG | 189 | 0.58 | 109.62
| 00001 | AREIA LAVADA, GROSSA, PARA REGIAO METROPOLITANA DO RIO DE JANEIRO | M3 | 0.63 | 113.75 | 71.66
| 30271 | 11.002.0036-B LANCAMENTO CONC.S/ARM.1,5M3/H, HORIZ. | M3 | 1 | 71.8187 | 71.81
| 30255 | 11.002.0014-B PREPARO CONCR. BETON. 320L; 1,5M3/H | M3 | 1 | 92.3183 | 92.31
|  |  |  | TOTAL |  | 469.37
2.3 | 11.003.0005-B | CONCRETO DOSADO RACIONALMENTE PARA UMA RESISTENCIA CARACTERISTICA A COMPRESSAO DE 25MPA,INCLUSIVE MATERIAIS,TRANSPORTE,PREPARO COM BETONEIRA,LANCAMENTO E ADENSAMENTO | M3 | 39.9882 | 604.27 | 778.42 | 24163.66 | 31127.6
| 11.003.0005-B | CONCRETO DOSADO RACIONALMENTE PARA UMA RESISTENCIA CARACTERISTICA A COMPRESSAO DE 25MPA,INCLUSIVE MATERIAIS,TRANSPORTE,PREPARO COM BETONEIRA,LANCAMENTO E ADENSAMENTO | M3 | 1 | 604.27 | 604.27
| 14543 | PEDRA BRITADA 1 E 2 (MEDIA), PARA REGIAOMETROPOLITANA DO RIO DE JANEIRO | T | 1.2089 | 89.48 | 108.16
| 00149 | CIMENTO PORTLAND CP II 32, EM SACO DE 50KG | KG | 409.5 | 0.58 | 237.51
| 00001 | AREIA LAVADA, GROSSA, PARA REGIAO METROPOLITANA DO RIO DE JANEIRO | M3 | 0.6195 | 113.75 | 70.46
| 30260 | 11.002.0023-B LANCAMENTO CONC.C/ARM.2,0M3/H,HORIZ/VERT | M3 | 1 | 111.363 | 111.36
| 30254 | 11.002.0013-B PREPARO CONCR. BETON. 320L; 2,0M3/H | M3 | 1 | 76.7891 | 76.78
|  |  |  | TOTAL |  | 604.27
2.4 | 11.025.0009-A | CONCRETO BOMBEADO,FCK=25MPA,COMPREENDENDO O FORNECIMENTO DECONCRETO IMPORTADO DE USINA,COLOCACAO NAS FORMAS,ESPALHAMENTO,ADENSAMENTO MECANICO E ACABAMENTO (lajes da frente) | M3 | 6.7818 | 561.56 | 723.4 | 3808.39 | 4905.96
| 11.025.0009-A | CONCRETO BOMBEADO,FCK=25MPA,COMPREENDENDO O FORNECIMENTO DECONCRETO IMPORTADO DE USINA,COLOCACAO NAS FORMAS,ESPALHAMENTO,ADENSAMENTO MECANICO E ACABAMENTO | M3 | 1 | 561.56 | 561.56
| 07330 | CONCRETO BOMBEAVEL, UTILIZANDO BRITA 1,DE 25MPA | M3 | 1.05 | 430 | 451.5
| 20132 | MAO-DE-OBRA DE SERVENTE DA CONSTRUCAO CIVIL, INCLUSIVE ENCARGOS SOCIAIS DESONERADOS | H | 1.648 | 15.2 | 25.04
| 20115 | MAO-DE-OBRA DE PEDREIRO, INCLUSIVE ENCARGOS SOCIAIS DESONERADOS | H | 0.618 | 21 | 12.97
| 20046 | MAO-DE-OBRA DE CARPINTEIRO DE FORMA DE CONCRETO, INCLUSIVE ENCARGOS SOCIAIS DESONERADOS | H | 0.618 | 21 | 12.97
| 20015 | MAO-DE-OBRA DE ARMADOR DE CONCRETO ARMADO, INCLUSIVE ENCARGOS SOCIAIS DESONERADOS | H | 0.618 | 21 | 12.97
| 02523 | INSTALACAO AVULSA DE BOMBA DE CONCRETO | M3 | 1 | 40 | 40
| 30731 | 19.007.0013-E VIBRADOR IMERSAO ELETR. 2CV (CI) | H | 0.39 | 0.33 | 0.12
| 30730 | 19.007.0013-C VIBRADOR IMERSAO ELETR. 2CV (CP) | H | 0.23 | 1.48 | 0.34
| 30163 | 07.002.0025-B ARGAMASSA CIM.,AREIA TRACO 1:3,PREPAROMECANICO | M3 | 0.0125 | 452.36 | 5.65
|  |  |  | TOTAL |  | 561.56
2.5 | SI00000101963 | LAJE PRÉ-MOLDADA UNIDIRECIONAL, BIAPOIADA, PARA PISO, ENCHIMENTO EM CERÂMICA, VIGOTA CONVENCIONAL, ALTURA TOTAL DA LAJE (ENCHIMENTO+CAPA) = (8+4). AF_11/2020 | M2 | 317.78 | 196.98 | 253.74 | 62596.3 | 80633.49
| SI00000101963 | LAJE PRÉ-MOLDADA UNIDIRECIONAL, BIAPOIADA, PARA PISO, ENCHIMENTO EM CERÂMICA, VIGOTA CONVENCIONAL, ALTURA TOTAL DA LAJE (ENCHIMENTO+CAPA) = (8+4). AF_11/2020 | M2 | 1 | 196.98 | 196.98
| 0040304 | PREGO DE ACO POLIDO COM CABECA DUPLA 17 X 27 (2 1/2 X 11) | KG | 0.04 | 32.9 | 1.31
| 0006193 | TABUA NAO APARELHADA *2,5 X 20* CM, EM MACARANDUBA, ANGELIM OU EQUIVALENTE DA REGIAO - BRUTA | M | 1.87 | 25.43 | 47.55
| 0003743 | LAJE PRE-MOLDADA CONVENCIONAL (LAJOTAS + VIGOTAS) PARA PISO, UNIDIRECIONAL, SOBRECARGA DE 200 KG/M2, VAO ATE 3,50 M (SEM COLOCACAO) | M2 | 1 | 58.17 | 58.17
| SI00000088316 | SERVENTE COM ENCARGOS COMPLEMENTARES | H | 0.354 | 22.72 | 8.04
| SI00000088262 | CARPINTEIRO DE FORMAS COM ENCARGOS COMPLEMENTARES | H | 0.501 | 29.28 | 14.66
| SI00000103674 | CONCRETAGEM DE VIGAS E LAJES, FCK=25 MPA, PARA LAJES PREMOLDADAS COM USO DE BOMBA - LANÇAMENTO, ADENSAMENTO E ACABAMENTO. AF_02/2022 | M3 | 0.054 | 545.16 | 29.43
| SI00000092767 | ARMAÇÃO DE LAJE DE ESTRUTURA CONVENCIONAL DE CONCRETO ARMADO UTILIZANDO AÇO CA-60 DE 4,2 MM - MONTAGEM. AF_06/2022 | KG | 1.211 | 18.16 | 21.99
| SI00000092273 | FABRICAÇÃO DE ESCORAS DO TIPO PONTALETE, EM MADEIRA, PARA PÉ-DIREITO SIMPLES. AF_09/2020 | M | 0.97 | 16.32 | 15.83
|  |  |  | TOTAL |  | 196.98
2.6 | SI00000092759 | ARMAÇÃO DE PILAR OU VIGA DE ESTRUTURA CONVENCIONAL DE CONCRETO ARMADO UTILIZANDO AÇO CA-60 DE 5,0 MM - MONTAGEM. AF_06/2022 | KG | 458.27 | 16.7 | 21.51 | 7653.1 | 9857.38
| SI00000092759 | ARMAÇÃO DE PILAR OU VIGA DE ESTRUTURA CONVENCIONAL DE CONCRETO ARMADO UTILIZANDO AÇO CA-60 DE 5,0 MM - MONTAGEM. AF_06/2022 | KG | 1 | 16.7 | 16.7
| 0043132 | ARAME RECOZIDO 16 BWG, D = 1,65 MM (0,016 KG/M) OU 18 BWG, D = 1,25 MM (0,01 KG/M) | KG | 0.025 | 26.5 | 0.66
| 0039017 | ESPACADOR / DISTANCIADOR CIRCULAR COM ENTRADA LATERAL, EM PLASTICO, PARA VERGALHAO *4,2 A 12,5* MM, COBRIMENTO 20 MM | UN | 1.19 | 0.22 | 0.26
| SI00000088245 | ARMADOR COM ENCARGOS COMPLEMENTARES | H | 0.1069 | 28.78 | 3.07
| SI00000088238 | AJUDANTE DE ARMADOR COM ENCARGOS COMPLEMENTARES | H | 0.0175 | 23.03 | 0.4
| SI00000092800 | CORTE E DOBRA DE AÇO CA-60, DIÂMETRO DE 5,0 MM. AF_06/2022 | KG | 1 | 12.31 | 12.31
|  |  |  | TOTAL |  | 16.7
2.7 | SI00000092762 | ARMAÇÃO DE PILAR OU VIGA DE ESTRUTURA CONVENCIONAL DE CONCRETO ARMADO UTILIZANDO AÇO CA-50 DE 10,0 MM - MONTAGEM. AF_06/2022 | KG | 1359.57 | 13.74 | 17.69 | 18680.49 | 24050.79
| SI00000092762 | ARMAÇÃO DE PILAR OU VIGA DE ESTRUTURA CONVENCIONAL DE CONCRETO ARMADO UTILIZANDO AÇO CA-50 DE 10,0 MM - MONTAGEM. AF_06/2022 | KG | 1 | 13.74 | 13.74
| 0043132 | ARAME RECOZIDO 16 BWG, D = 1,65 MM (0,016 KG/M) OU 18 BWG, D = 1,25 MM (0,01 KG/M) | KG | 0.025 | 26.5 | 0.66
| 0039017 | ESPACADOR / DISTANCIADOR CIRCULAR COM ENTRADA LATERAL, EM PLASTICO, PARA VERGALHAO *4,2 A 12,5* MM, COBRIMENTO 20 MM | UN | 0.543 | 0.22 | 0.11
| SI00000088245 | ARMADOR COM ENCARGOS COMPLEMENTARES | H | 0.0392 | 28.78 | 1.12
| SI00000088238 | AJUDANTE DE ARMADOR COM ENCARGOS COMPLEMENTARES | H | 0.0064 | 23.03 | 0.14
| SI00000092803 | CORTE E DOBRA DE AÇO CA-50, DIÂMETRO DE 10,0 MM. AF_06/2022 | KG | 1 | 11.71 | 11.71
|  |  |  | TOTAL |  | 13.74
2.8 | SI00000092763 | ARMAÇÃO DE PILAR OU VIGA DE ESTRUTURA CONVENCIONAL DE CONCRETO ARMADO UTILIZANDO AÇO CA-50 DE 12,5 MM - MONTAGEM. AF_06/2022 | KG | 558.71 | 11.61 | 14.95 | 6486.62 | 8352.71
| SI00000092763 | ARMAÇÃO DE PILAR OU VIGA DE ESTRUTURA CONVENCIONAL DE CONCRETO ARMADO UTILIZANDO AÇO CA-50 DE 12,5 MM - MONTAGEM. AF_06/2022 | KG | 1 | 11.61 | 11.61
| 0043132 | ARAME RECOZIDO 16 BWG, D = 1,65 MM (0,016 KG/M) OU 18 BWG, D = 1,25 MM (0,01 KG/M) | KG | 0.025 | 26.5 | 0.66
| 0039017 | ESPACADOR / DISTANCIADOR CIRCULAR COM ENTRADA LATERAL, EM PLASTICO, PARA VERGALHAO *4,2 A 12,5* MM, COBRIMENTO 20 MM | UN | 0.367 | 0.22 | 0.08
| SI00000088245 | ARMADOR COM ENCARGOS COMPLEMENTARES | H | 0.0257 | 28.78 | 0.73
| SI00000088238 | AJUDANTE DE ARMADOR COM ENCARGOS COMPLEMENTARES | H | 0.0042 | 23.03 | 0.09
| SI00000092804 | CORTE E DOBRA DE AÇO CA-50, DIÂMETRO DE 12,5 MM. AF_06/2022 | KG | 1 | 10.05 | 10.05
|  |  |  | TOTAL |  | 11.61
2.9 | 11.004.0020-B | FORMAS DE MADEIRA DE 3ª PARA MOLDAGEM DE PECAS DE CONCRETO ARMADO COM PARAMENTOS PLANOS,EM LAJES,VIGAS,PAREDES,ETC,SERVINDO A MADEIRA 3 VEZES,INCLUSIVE DESMOLDAGEM,EXCLUSIVE ESCORAMENTO. | M2 | 472.19 | 57.43 | 73.98 | 27117.87 | 34932.61
| 11.004.0020-B | FORMAS DE MADEIRA DE 3ª PARA MOLDAGEM DE PECAS DE CONCRETO ARMADO COM PARAMENTOS PLANOS,EM LAJES,VIGAS,PAREDES,ETC,SERVINDO A MADEIRA 3 VEZES,INCLUSIVE DESMOLDAGEM,EXCLUSIVE ESCORAMENTO. | M2 | 1 | 57.43 | 57.43
| 00453 | PREGO COM OU SEM CABECA, EM CAIXAS DE 50KG, OU QUANTIDADES EQUIVALENTES, Nº12X12A 18X30 | KG | 0.1 | 18.81 | 1.88
| 00368 | PINUS, EM PECAS DE 7,50X7,50CM (3"X3") | M | 0.4 | 7.16 | 2.86
| 00349 | PINUS, EM PECAS DE 2,50X30,00CM (1"X12") | M | 0.7 | 11.67 | 8.16
| 20132 | MAO-DE-OBRA DE SERVENTE DA CONSTRUCAO CIVIL, INCLUSIVE ENCARGOS SOCIAIS DESONERADOS | H | 1.0815 | 15.2 | 16.43
| 20046 | MAO-DE-OBRA DE CARPINTEIRO DE FORMA DE CONCRETO, INCLUSIVE ENCARGOS SOCIAIS DESONERADOS | H | 1.0815 | 21 | 22.71
| 31052 | 54.001.0178-B PINUS EM PECAS DE 2,50X22,50M, (1"X9") | M | 0.93 | 7.932 | 7.37
| 30408 | 17.025.0040-B PINTURA C/EMULSAO OLEOSA | M2 | 1 | 3.1645 | 3.16
|  |  |  | TOTAL |  | 62.57
2.10 | 11.004.0069-B | ESCORAMENTO DE FORMAS DE PARAMENTOS VERTICAIS,PARA ALTURA DE1,50 A 5,00M,COM 30% DE APROVEITAMENTO DA MADEIRA,INCLUSIVERETIRADA | M2 | 472.19 | 50.27 | 64.75 | 23736.99 | 30574.3
| 11.004.0069-B | ESCORAMENTO DE FORMAS DE PARAMENTOS VERTICAIS,PARA ALTURA DE1,50 A 5,00M,COM 30% DE APROVEITAMENTO DA MADEIRA,INCLUSIVERETIRADA | M2 | 1 | 50.27 | 50.27
| 00453 | PREGO COM OU SEM CABECA, EM CAIXAS DE 50KG, OU QUANTIDADES EQUIVALENTES, Nº12X12A 18X30 | KG | 0.05 | 18.81 | 0.94
| 00368 | PINUS, EM PECAS DE 7,50X7,50CM (3"X3") | M | 0.4 | 7.16 | 2.86
| 20132 | MAO-DE-OBRA DE SERVENTE DA CONSTRUCAO CIVIL, INCLUSIVE ENCARGOS SOCIAIS DESONERADOS | H | 0.721 | 15.2 | 10.95
| 20046 | MAO-DE-OBRA DE CARPINTEIRO DE FORMA DE CONCRETO, INCLUSIVE ENCARGOS SOCIAIS DESONERADOS | H | 0.721 | 21 | 15.14
| 31068 | 54.001.0174-B PINUS EM PECAS DE 7,50 X 15,00CM (3"X6") | M | 0.4 | 24.5086 | 9.8
| 31067 | 54.001.0172-B PINUS EM PECAS DE 7,50X11,25CM, (3"X4.1/2") | M | 0.72 | 14.7016 | 10.58
|  |  |  | TOTAL |  | 50.27
X |  | MURO DE CONTENÇÃO
2.11 | 11.003.0005-B | CONCRETO DOSADO RACIONALMENTE PARA UMA RESISTENCIA CARACTERISTICA A COMPRESSAO DE 25MPA,INCLUSIVE MATERIAIS,TRANSPORTE,PREPARO COM BETONEIRA,LANCAMENTO E ADENSAMENTO | M3 | 8.35 | 604.27 | 778.42 | 5045.65 | 6499.8
| 11.003.0005-B | CONCRETO DOSADO RACIONALMENTE PARA UMA RESISTENCIA CARACTERISTICA A COMPRESSAO DE 25MPA,INCLUSIVE MATERIAIS,TRANSPORTE,PREPARO COM BETONEIRA,LANCAMENTO E ADENSAMENTO | M3 | 1 | 604.27 | 604.27
| 14543 | PEDRA BRITADA 1 E 2 (MEDIA), PARA REGIAOMETROPOLITANA DO RIO DE JANEIRO | T | 1.2089 | 89.48 | 108.16
| 00149 | CIMENTO PORTLAND CP II 32, EM SACO DE 50KG | KG | 409.5 | 0.58 | 237.51
| 00001 | AREIA LAVADA, GROSSA, PARA REGIAO METROPOLITANA DO RIO DE JANEIRO | M3 | 0.6195 | 113.75 | 70.46
| 30260 | 11.002.0023-B LANCAMENTO CONC.C/ARM.2,0M3/H,HORIZ/VERT | M3 | 1 | 111.363 | 111.36
| 30254 | 11.002.0013-B PREPARO CONCR. BETON. 320L; 2,0M3/H | M3 | 1 | 76.7891 | 76.78
|  |  |  | TOTAL |  | 604.27
2.12 | SI00000092759 | ARMAÇÃO DE PILAR OU VIGA DE ESTRUTURA CONVENCIONAL DE CONCRETO ARMADO UTILIZANDO AÇO CA-60 DE 5,0 MM - MONTAGEM. AF_06/2022 | KG | 69.26 | 16.7 | 21.51 | 1156.64 | 1489.78
| SI00000092759 | ARMAÇÃO DE PILAR OU VIGA DE ESTRUTURA CONVENCIONAL DE CONCRETO ARMADO UTILIZANDO AÇO CA-60 DE 5,0 MM - MONTAGEM. AF_06/2022 | KG | 1 | 16.7 | 16.7
| 0043132 | ARAME RECOZIDO 16 BWG, D = 1,65 MM (0,016 KG/M) OU 18 BWG, D = 1,25 MM (0,01 KG/M) | KG | 0.025 | 26.5 | 0.66
| 0039017 | ESPACADOR / DISTANCIADOR CIRCULAR COM ENTRADA LATERAL, EM PLASTICO, PARA VERGALHAO *4,2 A 12,5* MM, COBRIMENTO 20 MM | UN | 1.19 | 0.22 | 0.26
| SI00000088245 | ARMADOR COM ENCARGOS COMPLEMENTARES | H | 0.1069 | 28.78 | 3.07
| SI00000088238 | AJUDANTE DE ARMADOR COM ENCARGOS COMPLEMENTARES | H | 0.0175 | 23.03 | 0.4
| SI00000092800 | CORTE E DOBRA DE AÇO CA-60, DIÂMETRO DE 5,0 MM. AF_06/2022 | KG | 1 | 12.31 | 12.31
|  |  |  | TOTAL |  | 16.7
2.13 | SI00000092762 | ARMAÇÃO DE PILAR OU VIGA DE ESTRUTURA CONVENCIONAL DE CONCRETO ARMADO UTILIZANDO AÇO CA-50 DE 10,0 MM - MONTAGEM. AF_06/2022 | KG | 312.58 | 13.74 | 17.69 | 4294.84 | 5529.54
| SI00000092762 | ARMAÇÃO DE PILAR OU VIGA DE ESTRUTURA CONVENCIONAL DE CONCRETO ARMADO UTILIZANDO AÇO CA-50 DE 10,0 MM - MONTAGEM. AF_06/2022 | KG | 1 | 13.74 | 13.74
| 0043132 | ARAME RECOZIDO 16 BWG, D = 1,65 MM (0,016 KG/M) OU 18 BWG, D = 1,25 MM (0,01 KG/M) | KG | 0.025 | 26.5 | 0.66
| 0039017 | ESPACADOR / DISTANCIADOR CIRCULAR COM ENTRADA LATERAL, EM PLASTICO, PARA VERGALHAO *4,2 A 12,5* MM, COBRIMENTO 20 MM | UN | 0.543 | 0.22 | 0.11
| SI00000088245 | ARMADOR COM ENCARGOS COMPLEMENTARES | H | 0.0392 | 28.78 | 1.12
| SI00000088238 | AJUDANTE DE ARMADOR COM ENCARGOS COMPLEMENTARES | H | 0.0064 | 23.03 | 0.14
| SI00000092803 | CORTE E DOBRA DE AÇO CA-50, DIÂMETRO DE 10,0 MM. AF_06/2022 | KG | 1 | 11.71 | 11.71
|  |  |  | TOTAL |  | 13.74
2.14 | SI00000092763 | ARMAÇÃO DE PILAR OU VIGA DE ESTRUTURA CONVENCIONAL DE CONCRETO ARMADO UTILIZANDO AÇO CA-50 DE 12,5 MM - MONTAGEM. AF_06/2022 | KG | 165.25 | 11.61 | 14.95 | 1918.55 | 2470.48
| SI00000092763 | ARMAÇÃO DE PILAR OU VIGA DE ESTRUTURA CONVENCIONAL DE CONCRETO ARMADO UTILIZANDO AÇO CA-50 DE 12,5 MM - MONTAGEM. AF_06/2022 | KG | 1 | 11.61 | 11.61
| 0043132 | ARAME RECOZIDO 16 BWG, D = 1,65 MM (0,016 KG/M) OU 18 BWG, D = 1,25 MM (0,01 KG/M) | KG | 0.025 | 26.5 | 0.66
| 0039017 | ESPACADOR / DISTANCIADOR CIRCULAR COM ENTRADA LATERAL, EM PLASTICO, PARA VERGALHAO *4,2 A 12,5* MM, COBRIMENTO 20 MM | UN | 0.367 | 0.22 | 0.08
| SI00000088245 | ARMADOR COM ENCARGOS COMPLEMENTARES | H | 0.0257 | 28.78 | 0.73
| SI00000088238 | AJUDANTE DE ARMADOR COM ENCARGOS COMPLEMENTARES | H | 0.0042 | 23.03 | 0.09
| SI00000092804 | CORTE E DOBRA DE AÇO CA-50, DIÂMETRO DE 12,5 MM. AF_06/2022 | KG | 1 | 10.05 | 10.05
|  |  |  | TOTAL |  | 11.61
2.15 | 12.005.0120-A | ALVENARIA DE BLOCOS DE CONCRETO 20X20X40CM,ASSENTES COM ARGAMASSA DE CIMENTO,CAL HIDRATADA ADITIVADA E AREIA,NO TRACO 1:1:10,EM PAREDES DE 0,20M DE ESPESSURA,DE SUPERFICIE CORRIDA,ATE 3,00M DE ALTURA E MEDIDA PELA AREA REAL | M2 | 18.6 | 99.93 | 128.72 | 1858.69 | 2394.19
| 12.005.0120-A | ALVENARIA DE BLOCOS DE CONCRETO 20X20X40CM,ASSENTES COM ARGAMASSA DE CIMENTO,CAL HIDRATADA ADITIVADA E AREIA,NO TRACO 1:1:10,EM PAREDES DE 0,20M DE ESPESSURA,DE SUPERFICIE CORRIDA,ATE 3,00M DE ALTURA E MEDIDA PELA AREA REAL | M2 | 1 | 99.93 | 99.93
| 00104 | BLOCO DE CONCRETO PRENSADO, PARA ALVENARIA, DE (20X20X40)CM | UN | 13 | 3.89 | 50.57
| 20132 | MAO-DE-OBRA DE SERVENTE DA CONSTRUCAO CIVIL, INCLUSIVE ENCARGOS SOCIAIS DESONERADOS | H | 1.133 | 15.2 | 17.22
| 20115 | MAO-DE-OBRA DE PEDREIRO, INCLUSIVE ENCARGOS SOCIAIS DESONERADOS | H | 1.133 | 21 | 23.79
| 30173 | 07.005.0025-B ARGAMASSA CIM.,CAL HIDR.AREIA,TRACO 1:1:10,PARA ASSENTAMENTO DE ALVENARIA,PREPA10,PARA ASSENTAMENTO DE ALVENARIA,PREPA | M3 | 0.02 | 417.6021 | 8.35
|  |  |  | TOTAL |  | 99.93
2.16 | 11.003.0074-A | PREENCHIMENTO COM CONCRETO DE 25MPA EM VAZIOS DE ALVENARIA DE BLOCOS DE CONCRETO 20X20X40CM,EM PAREDES DE 20CM,MEDIDO PELA AREA REAL,EXCLUSIVE ARMACAO E A ALVENARIA | M2 | 18.6 | 75.59 | 97.37 | 1405.97 | 1811.08
| 11.003.0074-A | PREENCHIMENTO COM CONCRETO DE 25MPA EM VAZIOS DE ALVENARIA DE BLOCOS DE CONCRETO 20X20X40CM,EM PAREDES DE 20CM,MEDIDO PELA AREA REAL,EXCLUSIVE ARMACAO E A ALVENARIA | M2 | 1 | 75.59 | 75.59
| 20132 | MAO-DE-OBRA DE SERVENTE DA CONSTRUCAO CIVIL, INCLUSIVE ENCARGOS SOCIAIS DESONERADOS | H | 0.824 | 15.2 | 12.52
| 20115 | MAO-DE-OBRA DE PEDREIRO, INCLUSIVE ENCARGOS SOCIAIS DESONERADOS | H | 0.824 | 21 | 17.3
| 30248 | 11.001.0007-B CONCRETO FCK 25MPA | M3 | 0.11 | 416.1473 | 45.77
|  |  |  | TOTAL |  | 75.59
2.17 | SI00000102719 | ENCHIMENTO DE BRITA PARA DRENO, LANÇAMENTO MANUAL. AF_07/2021 | M3 | 11.89 | 124.26 | 160.07 | 1477.45 | 1903.23
| SI00000102719 | ENCHIMENTO DE BRITA PARA DRENO, LANÇAMENTO MANUAL. AF_07/2021 | M3 | 1 | 124.26 | 124.26
| 0004718 | PEDRA BRITADA N. 2 (19 A 38 MM) POSTO PEDREIRA/FORNECEDOR, SEM FRETE | M3 | 1.1 | 80 | 88
| SI00000088316 | SERVENTE COM ENCARGOS COMPLEMENTARES | H | 1.1134 | 22.72 | 25.29
| SI00000088309 | PEDREIRO COM ENCARGOS COMPLEMENTARES | H | 0.3711 | 29.57 | 10.97
|  |  |  | TOTAL |  | 124.26
2.18 | 06.100.0020-A | MANTA GEOTEXTIL,EM CAMADA VERTICAL FEITA COM PEDRA BRITADA.FORNECIMENTO E COLOCACAO | M2 | 29.74 | 10.35 | 13.33 | 307.8 | 396.43
. | 06.100.0020-A | MANTA GEOTEXTIL,EM CAMADA VERTICAL FEITA COM PEDRA BRITADA.FORNECIMENTO E COLOCACAO | M2 | 1 | 10.35 | 10.35
| 13663 | MANTA GEOTEXTIL NAO TECIDO POLIESTER LARG.2,30M, RESIST.TRACAO FAIXA LARGA RUPTURA DE 21KN/M E AO PUNCION. 700N | M2 | 0.825 | 10.3 | 8.49
| 20132 | MAO-DE-OBRA DE SERVENTE DA CONSTRUCAO CIVIL, INCLUSIVE ENCARGOS SOCIAIS DESONERADOS | H | 0.0515 | 15.2 | 0.78
| 20115 | MAO-DE-OBRA DE PEDREIRO, INCLUSIVE ENCARGOS SOCIAIS DESONERADOS | H | 0.0515 | 21 | 1.08
|  |  |  | TOTAL |  | 10.35
2.19 | SI00000102706 | TUBO DE PVC CORRUGADO FLEXÍVEL PERFURADO, DN 100 MM, PARA DRENO - FORNECIMENTO E ASSENTAMENTO. AF_07/2021 | M | 18.23 | 13.69 | 17.63 | 249.56 | 321.39
. | SI00000102706 | TUBO DE PVC CORRUGADO FLEXÍVEL PERFURADO, DN 100 MM, PARA DRENO - FORNECIMENTO E ASSENTAMENTO. AF_07/2021 | M | 1 | 13.69 | 13.69
| 0009833 | TUBO PVC, FLEXIVEL, CORRUGADO, PERFURADO, DN 110 MM, PARA DRENAGEM, SISTEMA IRRIGACAO | M | 1.003 | 13.19 | 13.22
| SI00000088316 | SERVENTE COM ENCARGOS COMPLEMENTARES | H | 0.0148 | 22.72 | 0.33
| SI00000088309 | PEDREIRO COM ENCARGOS COMPLEMENTARES | H | 0.0049 | 29.57 | 0.14
|  |  |  | TOTAL |  | 13.69
2.20 | SI00000102990 | CANALETA MEIA CANA PRÉ-MOLDADA DE CONCRETO (D = 30 CM) - FORNECIMENTO E INSTALAÇÃO. AF_08/2021 | M | 18.23 | 46.95 | 60.48 | 855.89 | 1102.55
| SI00000102990 | CANALETA MEIA CANA PRÉ-MOLDADA DE CONCRETO (D = 30 CM) - FORNECIMENTO E INSTALAÇÃO. AF_08/2021 | M | 1 | 46.95 | 46.95
| 0010541 | CALHA/CANALETA DE CONCRETO SIMPLES, TIPO MEIA CANA, DIAMETRO DE 30 CM, PARA AGUA PLUVIAL | M | 1.03 | 30.21 | 31.11
| SI00000088316 | SERVENTE COM ENCARGOS COMPLEMENTARES | H | 0.2812 | 22.72 | 6.38
| SI00000088309 | PEDREIRO COM ENCARGOS COMPLEMENTARES | H | 0.2812 | 29.57 | 8.31
| SI00000088629 | ARGAMASSA TRAÇO 1:3 (EM VOLUME DE CIMENTO E AREIA MÉDIA ÚMIDA), PREPARO MANUAL. AF_08/2019 | M3 | 0.002 | 579.71 | 1.15
|  |  |  | TOTAL |  | 46.95
2.21 | SI00000089529 | JOELHO 90 GRAUS, PVC, SERIE R, ÁGUA PLUVIAL, DN 100 MM, JUNTA ELÁSTICA, FORNECIDO E INSTALADO EM RAMAL DE ENCAMINHAMENTO. AF_06/2022 | UN | 2 | 61.77 | 79.57 | 123.54 | 159.14
| SI00000089529 | JOELHO 90 GRAUS, PVC, SERIE R, ÁGUA PLUVIAL, DN 100 MM, JUNTA ELÁSTICA, FORNECIDO E INSTALADO EM RAMAL DE ENCAMINHAMENTO. AF_06/2022 | UN | 1 | 61.77 | 61.77
| 0020157 | JOELHO, PVC SERIE R, 90 GRAUS, DN 100 MM, PARA ESGOTO OU AGUAS PLUVIAIS PREDIAIS | UN | 1 | 34.41 | 34.41
| 0020078 | PASTA LUBRIFICANTE PARA TUBOS E CONEXOES COM JUNTA ELASTICA, EMBALAGEM DE *400* GR (USO EM PVC, ACO, POLIETILENO E OUTROS) | UN | 0.115 | 31.44 | 3.61
| 0000301 | ANEL BORRACHA PARA TUBO ESGOTO PREDIAL, DN 100 MM (NBR 5688) | UN | 2 | 3.9 | 7.8
| 0000299 | ANEL BORRACHA, DN 100 MM, PARA TUBO SERIE REFORCADA ESGOTO PREDIAL | UN | 2 | 4.57 | 9.14
| SI00000088267 | ENCANADOR OU BOMBEIRO HIDRÁULICO COM ENCARGOS COMPLEMENTARES | H | 0.1288 | 29.09 | 3.74
| SI00000088248 | AUXILIAR DE ENCANADOR OU BOMBEIRO HIDRÁULICO COM ENCARGOS COMPLEMENTARES | H | 0.1288 | 23.85 | 3.07
|  |  |  | TOTAL |  | 61.77
2.22 | 11.004.0020-B | FORMAS DE MADEIRA DE 3ª PARA MOLDAGEM DE PECAS DE CONCRETO ARMADO COM PARAMENTOS PLANOS,EM LAJES,VIGAS,PAREDES,ETC,SERVINDO A MADEIRA 3 VEZES,INCLUSIVE DESMOLDAGEM,EXCLUSIVE ESCORAMENTO. | M2 | 55.93 | 62.57 | 80.6 | 3499.54 | 4507.95
| 11.004.0020-B | FORMAS DE MADEIRA DE 3ª PARA MOLDAGEM DE PECAS DE CONCRETO ARMADO COM PARAMENTOS PLANOS,EM LAJES,VIGAS,PAREDES,ETC,SERVINDO A MADEIRA 3 VEZES,INCLUSIVE DESMOLDAGEM,EXCLUSIVE ESCORAMENTO. | M2 | 1 | 62.57 | 62.57
| 00453 | PREGO COM OU SEM CABECA, EM CAIXAS DE 50KG, OU QUANTIDADES EQUIVALENTES, Nº12X12A 18X30 | KG | 0.1 | 18.81 | 1.88
| 00368 | PINUS, EM PECAS DE 7,50X7,50CM (3"X3") | M | 0.4 | 7.16 | 2.86
| 00349 | PINUS, EM PECAS DE 2,50X30,00CM (1"X12") | M | 0.7 | 11.67 | 8.16
| 20132 | MAO-DE-OBRA DE SERVENTE DA CONSTRUCAO CIVIL, INCLUSIVE ENCARGOS SOCIAIS DESONERADOS | H | 1.0815 | 15.2 | 16.43
| 20046 | MAO-DE-OBRA DE CARPINTEIRO DE FORMA DE CONCRETO, INCLUSIVE ENCARGOS SOCIAIS DESONERADOS | H | 1.0815 | 21 | 22.71
| 31052 | 54.001.0178-B PINUS EM PECAS DE 2,50X22,50M, (1"X9") | M | 0.93 | 7.93 | 7.37
| 30408 | 17.025.0040-B PINTURA C/EMULSAO OLEOSA | M2 | 1 | 3.16 | 3.16
|  |  |  | TOTAL |  | 62.57
2.23 | 17.012.0040-A | PINTURA INTERNA OU EXTERNA COM TINTA IMPERMEAVEL EM CORES PARA APLICACAO SOBRE CONCRETO,TIJOLOS,PEDRAS OU ARGAMASSA DE SUPERFICIE POROSA,EM DUAS DEMAOS,USANDO AGUA COMO DILUENTE (muro de contenção, laje depósito de gáz e laje do lixo) | M2 | 45 | 18.67 | 24.05 | 840.15 | 1082.25
| 17.012.0040-A | PINTURA INTERNA OU EXTERNA COM TINTA IMPERMEAVEL EM CORES PARA APLICACAO SOBRE CONCRETO,TIJOLOS,PEDRAS OU ARGAMASSA DE SUPERFICIE POROSA,EM DUAS DEMAOS,USANDO AGUA COMO DILUENTE | M2 | 1 | 18.67 | 18.67
| 07324 | ADESIVO A BASE DE RESINA SINTETICA DE ALTA ADERENCIA, EMBALAGEM DE 18L | L | 0.13 | 9.3947 | 1.22
| 00156 | TINTA MINERAL IMPERMEAVEL | KG | 0.65 | 13.2898 | 8.63
| 20132 | MAO-DE-OBRA DE SERVENTE DA CONSTRUCAO CIVIL, INCLUSIVE ENCARGOS SOCIAIS DESONERADOS | H | 0.1545 | 15.2 | 2.34
| 20118 | MAO-DE-OBRA DE PINTOR, INCLUSIVE ENCARGOS SOCIAIS DESONERADOS | H | 0.309 | 21 | 6.48
|  |  |  | TOTAL |  | 18.67
2.24 | SI00000101964 | LAJE PRÉ-MOLDADA UNIDIRECIONAL, BIAPOIADA, PARA FORRO, ENCHIMENTO EM CERÂMICA, VIGOTA CONVENCIONAL, ALTURA TOTAL DA LAJE (ENCHIMENTO+CAPA) = (8+3). AF_11/2020 - DEPÓSITO DE GÁS E DEPOSITO DE LIXO | M2 | 4.4 | 185.31 | 238.71 | 815.36 | 1050.32
| SI00000101964 | LAJE PRÉ-MOLDADA UNIDIRECIONAL, BIAPOIADA, PARA FORRO, ENCHIMENTO EM CERÂMICA, VIGOTA CONVENCIONAL, ALTURA TOTAL DA LAJE (ENCHIMENTO+CAPA) = (8+3). AF_11/2020 | M2 | 1 | 185.31 | 185.31
| 0040304 | PREGO DE ACO POLIDO COM CABECA DUPLA 17 X 27 (2 1/2 X 11) | KG | 0.04 | 32.9 | 1.31
| 0006193 | TABUA NAO APARELHADA *2,5 X 20* CM, EM MACARANDUBA, ANGELIM OU EQUIVALENTE DA REGIAO - BRUTA | M | 1.87 | 25.43 | 47.55
| 0003736 | LAJE PRE-MOLDADA CONVENCIONAL (LAJOTAS + VIGOTAS) PARA FORRO, UNIDIRECIONAL, SOBRECARGA DE 100 KG/M2, VAO ATE 4,00 M (SEM COLOCACAO) | M2 | 1 | 56 | 56
| SI00000088316 | SERVENTE COM ENCARGOS COMPLEMENTARES | H | 0.354 | 22.72 | 8.04
| SI00000088262 | CARPINTEIRO DE FORMAS COM ENCARGOS COMPLEMENTARES | H | 0.501 | 29.28 | 14.66
| SI00000103674 | SI00000103674 CONCRETAGEM DE VIGAS E LAJES, FCK=25 MPA, PARA LAJES PREMOLDADAS COM USO DE BOMBA - LANÇAMENTO, ADENSAMENTO E ACABAMENTO. AF_02/2022 | M3 | 0.044 | 545.14 | 23.98
| SI00000092767 | SI00000092767 ARMAÇÃO DE LAJE DE ESTRUTURA CONVENCIONAL DE CONCRETO ARMADO UTILIZANDO AÇO CA-60 DE 4,2 MM - MONTAGEM. AF_06/2022 | KG | 0.991 | 18.14 | 17.97
| SI00000092273 | SI00000092273 FABRICAÇÃO DE ESCORAS DO TIPO PONTALETE, EM MADEIRA, PARA PÉ-DIREITO SIMPLES. AF_09/2020 | M | 0.97 | 16.29 | 15.8
|  |  |  | TOTAL |  | 185.31
X | [5 empty] | SUB-TOTAL 3.0 |  | 268473.21
3.0 |  | ALVENARIA E REVESTIMENTOS
3.1 | 12.003.0205-A | ALVENARIA DE TIJOLOS CERAMICOS FURADOS 10X20X30CM,COMPLEMENTADA COM 20% DE TIJOLOS DE 10X20X20CM,ASSENTES COM ARGAMASSADE CIMENTO,CAL HIDRATADA ADITIVADA E AREIA,NO TRACO 1:1:8,EMPAREDES DE UMA VEZ(0,20M),DE SUPERFICIE CORRIDA,ATE 3,00M DE ALTURA E MEDIDA PELA AREA REAL | M2 | 57 | 99.27 | 127.87 | 5658.39 | 7288.59
| 12.003.0205-A | ALVENARIA DE TIJOLOS CERAMICOS FURADOS 10X20X30CM,COMPLEMENTADA COM 20% DE TIJOLOS DE 10X20X20CM,ASSENTES COM ARGAMASSADE CIMENTO,CAL HIDRATADA ADITIVADA E AREIA,NO TRACO 1:1:8,EMPAREDES DE UMA VEZ(0,20M),DE SUPERFICIE CORRIDA,ATE 3,00M DE ALTURA E MEDIDA PELA AREA REAL | M2 | 1 | 99.27 | 99.27
| 00560 | TIJOLO CERAMICO, FURADO, DE (10X20X30)CM | UN | 31 | 1.15 | 35.65
| 00559 | TIJOLO CERAMICO, FURADO, DE (10X20X20)CM | UN | 6 | 0.72 | 4.32
| 20132 | MAO-DE-OBRA DE SERVENTE DA CONSTRUCAO CIVIL, INCLUSIVE ENCARGOS SOCIAIS DESONERADOS | H | 0.7725 | 15.2 | 11.74
| 20115 | MAO-DE-OBRA DE PEDREIRO, INCLUSIVE ENCARGOS SOCIAIS DESONERADOS | H | 1.545 | 21 | 32.44
| 30174 | 07.005.0030-B ARGAMASSA CIM.,CAL HIDR.AREIA-EMBOC.INT.PREPARO MECANICO | M3 | 0.0325 | 465.49 | 15.12
|  |  |  | TOTAL |  | 99.27
3.2 | 12.003.0230-A | ALVENARIA DE TIJOLOS CERAMICOS FURADOS 10X20X30CM,COMPLEMENTADA COM 6% DE TIJOLOS DE 10X20X20CM,ASSENTES COM ARGAMASSA DE CIMENTO,CAL HIDRATADA ADITIVADA E AREIA,NO TRACO 1:1:8,EMPAREDES DE MEIA VEZ(0,10M),DE SUPERFICIE CORRIDA,ATE 3,00M DE ALTURA E MEDIDA PELA AREA REAL | M2 | 595 | 48.7 | 62.73 | 28976.5 | 37324.35
| 12.003.0230-A | ALVENARIA DE TIJOLOS CERAMICOS FURADOS 10X20X30CM,COMPLEMENTADA COM 6% DE TIJOLOS DE 10X20X20CM,ASSENTES COM ARGAMASSA DE CIMENTO,CAL HIDRATADA ADITIVADA E AREIA,NO TRACO 1:1:8,EMPAREDES DE MEIA VEZ(0,10M),DE SUPERFICIE CORRIDA,ATE 3,00M DE ALTURA E MEDIDA PELA AREA REAL | M2 | 1 | 48.7 | 48.7
| 00560 | TIJOLO CERAMICO, FURADO, DE (10X20X30)CM | UN | 17 | 1.15 | 19.55
| 00559 | TIJOLO CERAMICO, FURADO, DE (10X20X20)CM | UN | 1 | 0.72 | 0.72
| 20132 | MAO-DE-OBRA DE SERVENTE DA CONSTRUCAO CIVIL, INCLUSIVE ENCARGOS SOCIAIS DESONERADOS | H | 0.412 | 15.2 | 6.26
| 20115 | MAO-DE-OBRA DE PEDREIRO, INCLUSIVE ENCARGOS SOCIAIS DESONERADOS | H | 0.8343 | 21 | 17.52
| 30174 | 07.005.0030-B ARGAMASSA CIM.,CAL HIDR.AREIA-EMBOC.INT.PREPARO MECANICO | M3 | 0.01 | 465.49 | 4.65
|  |  |  | TOTAL |  | 48.7
3.3 | 12.005.0010-6 | ALVENARIA DE BLOCOS DE CONCRETO 10X20X30CM,ASSENTES COM ARGAMASSA DE CIMENTO E AREIA,NO TRACO 1:8,EM PAREDES DE 0,10M DEESPESSURA,DE SUPERFICIE CORRIDA,ATE 3,00M DE ALTURA E MEDIDAPELA AREA REAL | M2 | 1.9 | 55.43 | 71.4 | 105.31 | 135.66
| 12.005.0010-A | ALVENARIA DE BLOCOS DE CONCRETO 10X20X40CM,ASSENTES COM ARGAMASSA DE CIMENTO E AREIA,NO TRACO 1:8,EM PAREDES DE 0,10M DEESPESSURA,DE SUPERFICIE CORRIDA,ATE 3,00M DE ALTURA E MEDIDAPELA AREA REAL | M2 | 1 | 55.43 | 55.43
| 00103 | BLOCO DE CONCRETO PRENSADO, PARA ALVENARIA, DE (10X20X40)CM | UN | 13 | 1.96 | 25.48
| 20132 | MAO-DE-OBRA DE SERVENTE DA CONSTRUCAO CIVIL, INCLUSIVE ENCARGOS SOCIAIS DESONERADOS | H | 0.721 | 15.2 | 10.95
| 20115 | MAO-DE-OBRA DE PEDREIRO, INCLUSIVE ENCARGOS SOCIAIS DESONERADOS | H | 0.721 | 21 | 15.14
| 30167 | 07.002.0045-B ARGAMASSA CIM.,AREIA TRACO 1:8,PREPAROMECANICO | M3 | 0.01 | 386.76 | 3.86
|  |  |  | TOTAL |  | 55.43
3.4 | 11.003.0052-A + SI00000092760 | PREENCHIMENTO COM CONCRETO DE 20MPA EM VAZIOS DE ALVENARIA DE BLOCOS DE CONCRETO 10X20X40CM,EM PAREDES DE 10CM,MEDIDO PELA AREA REAL,EXCLUSIVE ALVENARIA, INCLUSIVE ARMAÇÃO UTILIZANDO AÇO CA-50 DE 6,3MM | M2 | 1.9 | 67.65 | 87.14 | 128.53 | 165.56
| 11.003.0052-A | PREENCHIMENTO COM CONCRETO DE 20MPA EM VAZIOS DE ALVENARIA DE BLOCOS DE CONCRETO 10X20X40CM,EM PAREDES DE 10CM,MEDIDO PELA AREA REAL,EXCLUSIVE ARMACAO E A ALVENARIA | M2 | 1 | 51.6 | 51.6
| 20132 | MAO-DE-OBRA DE SERVENTE DA CONSTRUCAO CIVIL, INCLUSIVE ENCARGOS SOCIAIS DESONERADOS | H | 0.824 | 15.2 | 12.52
| 20115 | MAO-DE-OBRA DE PEDREIRO, INCLUSIVE ENCARGOS SOCIAIS DESONERADOS | H | 0.824 | 21 | 17.3
| 30247 | 11.001.0006-B CONCRETO FCK 20MPA | M3 | 0.055 | 396.04 | 21.78
|  |  |  | TOTAL |  | 51.6
| SI00000092760 | ARMAÇÃO DE PILAR OU VIGA DE ESTRUTURA CONVENCIONAL DE CONCRETO ARMADO UTILIZANDO AÇO CA-50 DE 6,3 MM - MONTAGEM. AF_06/2022 | KG | 1 | 16.05 | 16.05
| 0043132 | ARAME RECOZIDO 16 BWG, D = 1,65 MM (0,016 KG/M) OU 18 BWG, D = 1,25 MM (0,01 KG/M) | KG | 0.025 | 26.5 | 0.66
| 0039017 | ESPACADOR / DISTANCIADOR CIRCULAR COM ENTRADA LATERAL, EM PLASTICO, PARA VERGALHAO *4,2 A 12,5* MM, COBRIMENTO 20 MM | UN | 0.97 | 0.22 | 0.21
| SI00000088245 | ARMADOR COM ENCARGOS COMPLEMENTARES | H | 0.079 | 28.78 | 2.27
| SI00000088238 | AJUDANTE DE ARMADOR COM ENCARGOS COMPLEMENTARES | H | 0.0129 | 23.03 | 0.29
| SI00000092801 | SI00000092801 CORTE E DOBRA DE AÇO CA-50, DIÂMETRO DE 6,3 MM. AF_06/2022 | KG | 1 | 12.62 | 12.62
|  |  |  | TOTAL |  | 16.05
3.5 | 12.007.0020-A | PAREDE DE BLOCOS VAZADOS(COBOGO),DE CIMENTO E AREIA,COM PESODE 9,6KG,39X39X7CM,ASSENTES COMO EM 12.006.0010 | M2 | 40 | 148.38 | 191.14 | 5935.2 | 7645.6
| 12.007.0020-A | PAREDE DE BLOCOS VAZADOS(COBOGO),DE CIMENTO E AREIA,COM PESODE 9,6KG,39X39X7CM,ASSENTES COMO EM 12.006.0010 | M2 | 1 | 148.38 | 148.38
| 05170 | COBOGO DE BLOCOS VAZADOS, DE CIMENTO E AREIA, DE (39X39X07)CM | UN | 7 | 17.8 | 124.6
| 00013 | ACO CA-60, ESTIRADO, PRECO DE REVENDEDOR, NO DIAMETRO DE 04,2MM | KG | 0.52 | 10.4654 | 5.44
| 20132 | MAO-DE-OBRA DE SERVENTE DA CONSTRUCAO CIVIL, INCLUSIVE ENCARGOS SOCIAIS DESONERADOS | H | 0.412 | 15.2 | 6.26
| 20115 | MAO-DE-OBRA DE PEDREIRO, INCLUSIVE ENCARGOS SOCIAIS DESONERADOS | H | 0.412 | 21 | 8.65
| 30164 | 07.002.0030-B ARGAMASSA CIM.,AREIA TRACO 1:4,PREPAROMECANICO | M3 | 0.008 | 428.8008 | 3.43
|  |  |  | TOTAL |  | 148.38
3.6 | 13.003.0010-A + 13.001.0010-B | REVESTIMENTO INTERNO,EMBOCO,DE UMA VEZ,COM ARGAMASSA DE CIMENTO,CAL HIDRATADA ADITIVADA E AREIA,NO TRACO 1:1:8,COM ESPESSURA DE 2CM,ACABAMENTO CAMURCADO,APLICADO SOBRE SUPERFICIE CHAPISCADA,INCLUSIVE CHAPISCO COM ARGAMASSA DE CIMENTO E AREIA,NO TRACO 1:3,COM 5MM DE ESPESSURA | M2 | 2073.45 | 34.38 | 44.28 | 71285.21 | 91812.36
| 13.003.0010-A | REVESTIMENTO INTERNO,EMBOCO,DE UMA VEZ,COM ARGAMASSA DE CIMENTO,CAL HIDRATADA ADITIVADA E AREIA,NO TRACO 1:1:8,COM ESPESSURA DE 2CM,ACABAMENTO CAMURCADO,APLICADO SOBRE SUPERFICIE CHAPISCADA,EXCLUSIVE CHAPISCO | M2 | 1 | 28.4 | 28.4
| 20132 | MAO-DE-OBRA DE SERVENTE DA CONSTRUCAO CIVIL, INCLUSIVE ENCARGOS SOCIAIS DESONERADOS | H | 0.515 | 15.2 | 7.82
| 20115 | MAO-DE-OBRA DE PEDREIRO, INCLUSIVE ENCARGOS SOCIAIS DESONERADOS | H | 0.515 | 21 | 10.81
| 30174 | 07.005.0030-B ARGAMASSA CIM.,CAL HIDR.AREIA-EMBOC.INT.PREPARO MECANICO | M3 | 0.021 | 465.4953 | 9.77
|  |  |  | TOTAL |  | 28.4
| 13.001.0010-B | CHAPISCO EM SUPERFICIE DE CONCRETO OU ALVENARIA,COM ARGAMASSA DE CIMENTO E AREIA,NO TRACO 1:3,COM 5MM DE ESPESSURA | M2 | 1 | 5.98 | 5.98
| 20132 | MAO-DE-OBRA DE SERVENTE DA CONSTRUCAO CIVIL, INCLUSIVE ENCARGOS SOCIAIS DESONERADOS | H | 0.103 | 15.2 | 1.56
| 20115 | MAO-DE-OBRA DE PEDREIRO, INCLUSIVE ENCARGOS SOCIAIS DESONERADOS | H | 0.103 | 21 | 2.16
| 30163 | 07.002.0025-B ARGAMASSA CIM.,AREIA TRACO 1:3,PREPAROMECANICO | M3 | 0.005 | 452.36 | 2.26
|  |  |  | TOTAL |  | 5.98
3.7 | SI00000094997 | EXECUÇÃO DE PISO DE CONCRETO COM CONCRETO MOLDADO IN LOCO, USINADO, 20MPa, ACABAMENTO CONVENCIONAL, ESPESSURA 10 CM, ARMADO. AF_07/2016 | M2 | 165.41 | 115.08 | 148.24 | 19035.38 | 24520.37
| SI00000094997 | EXECUÇÃO DE PASSEIO (CALÇADA) OU PISO DE CONCRETO COM CONCRETO MOLDADO IN LOCO, USINADO, ACABAMENTO CONVENCIONAL, ESPESSURA 10 CM, ARMADO. AF_07/2016 | M2 | 1 | 115.08 | 115.08
| 0007156 | TELA DE ACO SOLDADA NERVURADA, CA-60, Q-196, (3,11 KG/M2), DIAMETRO DO FIO = 5,0 MM, LARGURA = 2,45 M, ESPACAMENTO DA MALHA = 10 X 10 CM | M2 | 1.1224 | 38.42 | 43.12
| 0004517 | SARRAFO *2,5 X 7,5* CM EM PINUS, MISTA OU EQUIVALENTE DA REGIAO - BRUTA | M | 0.2 | 3.02 | 0.6
| 0004460 | SARRAFO NAO APARELHADO *2,5 X 10* CM, EM MACARANDUBA, ANGELIM OU EQUIVALENTE DA REGIAO - BRUTA | M | 0.25 | 12.7 | 3.17
| 0003777 | LONA PLASTICA PESADA PRETA, E = 150 MICRA | M2 | 1.128 | 0.75 | 0.84
| 0034492 | CONCRETO USINADO BOMBEAVEL, CLASSE DE RESISTENCIA C20, COM BRITA 0 E 1, SLUMP = 100 +/- 20 MM, EXCLUI SERVICO DE BOMBEAMENTO (NBR 8953) | M3 | 0.1213 | 390 | 47.3
| SI00000088316 | SERVENTE COM ENCARGOS COMPLEMENTARES | H | 0.385 | 22.72 | 8.74
| SI00000088309 | PEDREIRO COM ENCARGOS COMPLEMENTARES | H | 0.1594 | 29.57 | 4.71
| SI00000088262 | CARPINTEIRO DE FORMAS COM ENCARGOS COMPLEMENTARES | H | 0.2256 | 29.28 | 6.6
|  |  |  | TOTAL |  | 115.08
3.8 | SI00000087680 | CONTRAPISO EM ARGAMASSA TRAÇO 1:4 (CIMENTO E AREIA), PREPARO MECÂNICO COM BETONEIRA 400 L, APLICADO EM ÁREAS SECAS , NÃO ADERIDO, ACABAMENTO NÃO REFORÇADO, ESPESSURA 4CM. AF_07/2021 | M2 | 582.05 | 37.89 | 48.8 | 22053.87 | 28404.04
| SI00000087680 | CONTRAPISO EM ARGAMASSA TRAÇO 1:4 (CIMENTO E AREIA), PREPARO MECÂNICO COM BETONEIRA 400 L, APLICADO EM ÁREAS SECAS SOBRE LAJE, NÃO ADERIDO, ACABAMENTO NÃO REFORÇADO, ESPESSURA 4CM. AF_07/2021 | M2 | 1 | 37.89 | 37.89
| SI00000088316 | SERVENTE COM ENCARGOS COMPLEMENTARES | H | 0.124 | 22.72 | 2.81
| SI00000088309 | PEDREIRO COM ENCARGOS COMPLEMENTARES | H | 0.248 | 29.57 | 7.33
| SI00000087301 | ARGAMASSA TRAÇO 1:4 (EM VOLUME DE CIMENTO E AREIA MÉDIA ÚMIDA) PARA CONTRAPISO, PREPARO MECÂNICO COM BETONEIRA 400 L. AF_08/2019 | M3 | 0.053 | 523.69 | 27.75
|  |  |  | TOTAL |  | 37.89
3.9 | SI00000087680 alterado | Sóculo em ARGAMASSA TRAÇO 1:4 (CIMENTO E AREIA), PREPARO MECÂNICO COM BETONEIRA 400 L, APLICADO EM ÁREAS SECAS , NÃO ADERIDO, ACABAMENTO NÃO REFORÇADO, ESPESSURA 8CM. AF_07/2021 (SÓCULO) | M2 | 4.75 | 75.78 | 97.61 | 359.95 | 463.64
| SI00000087680 | CONTRAPISO EM ARGAMASSA TRAÇO 1:4 (CIMENTO E AREIA), PREPARO MECÂNICO COM BETONEIRA 400 L, APLICADO EM ÁREAS SECAS SOBRE LAJE, NÃO ADERIDO, ACABAMENTO NÃO REFORÇADO, ESPESSURA 4CM. AF_07/2021 | M2 | 2 | 37.89 | 75.78
| SI00000088316 | SERVENTE COM ENCARGOS COMPLEMENTARES | H | 0.124 | 22.72 | 2.81
| SI00000088309 | PEDREIRO COM ENCARGOS COMPLEMENTARES | H | 0.248 | 29.57 | 7.33
| SI00000087301 | SI00000087301 ARGAMASSA TRAÇO 1:4 (EM VOLUME DE CIMENTO E AREIA MÉDIA ÚMIDA) PARA CONTRAPISO, PREPARO MECÂNICO COM BETONEIRA 400 L. AF_08/2019 | M3 | 0.053 | 523.68 | 27.75
|  |  |  | TOTAL |  | 37.89
3.10 | 13.380.0011-A +3 X 13.381.0050-A | PISO DE MARMORITE,COMPREENDENDO:A)LASTRO,COM 4CM DE ESPESSURA MEDIA,DE ARGAMASSA DE CIMENTO E AREIA GROSSA,NO TRACO 1:4;B) CAMADA DE MARMORITE,COM 1CM DE ESPESSURA,FEITA COM GRANILHA Nº1 PRETA E CIMENTO,SUPERFICIE ESTUCADA APOS A FUNDICAO,COM 3 POLIMENTOS MECANICOS,INCLUSIVE JUNTA PLASTICA 17X3MM | M2 | 512.05 | 102.4 | 131.91 | 52433.92 | 67544.51
| 13.380.0011-A | PISO DE MARMORITE,COMPREENDENDO:A)LASTRO,COM 4CM DE ESPESSURA MEDIA,DE ARGAMASSA DE CIMENTO E AREIA GROSSA,NO TRACO 1:4;B) CAMADA DE MARMORITE,COM 1CM DE ESPESSURA,FEITA COM GRANILHA Nº1 PRETA E CIMENTO,SUPERFICIE ESTUCADA APOS A FUNDICAO,COM 3 POLIMENTOS MECANICOS,EXCLUSIVE JUNTA | M2 | 1 | 79.45 | 79.45
| 11144 | GRANILHA Nº 1 PRETA | KG | 15.68 | 0.73 | 11.44
| 00149 | CIMENTO PORTLAND CP II 32, EM SACO DE 50KG | KG | 28.22 | 0.58 | 16.36
| 00001 | AREIA LAVADA, GROSSA, PARA REGIAO METROPOLITANA DO RIO DE JANEIRO | M3 | 0.0492 | 113.75 | 5.59
| 20132 | MAO-DE-OBRA DE SERVENTE DA CONSTRUCAO CIVIL, INCLUSIVE ENCARGOS SOCIAIS DESONERADOS | H | 0.7725 | 15.2 | 11.74
| 20092 | MAO-DE-OBRA DE MARMORISTA DE MARMORITE,INCLUSIVE ENCARGOS SOCIAIS DESONERADOS | H | 1.1845 | 21 | 24.87
| 05078 | PEDRA ESMERIL, P/MAQUINA DE POLIMENTO, DE 6" DE GRANULOMETRIA 060 | UN | 0.08 | 31.36 | 2.5
| 05077 | PEDRA ESMERIL, P/MAQUINA DE POLIMENTO, DE 6" COM GRANULOMETRIA 036 | UN | 0.1 | 31.36 | 3.13
| 30707 | 19.006.0050-E MAQUINA POLIDORA 4HP (CI) | H | 0.65 | 1.4136 | 0.91
| 30706 | 19.006.0050-C MAQUINA POLIDORA 4HP (CP) | H | 0.5 | 5.8387 | 2.91
|  |  |  | TOTAL |  | 79.45
| 13.381.0050-A | JUNTA PLASTICA 17X3MM,PARA PISOS CONTINUOS.FORNECIMENTO E COLOCACAO | M | 3 | 7.65 | 22.95
| 00316 | JUNTA PLASTICA, P/PISO, ALTURA DE 17MM,E C/ESPES. DE 3MM | M | 1 | 0.8 | 0.8
| 00149 | CIMENTO PORTLAND CP II 32, EM SACO DE 50KG | KG | 1.2 | 0.58 | 0.69
| 00001 | AREIA LAVADA, GROSSA, PARA REGIAO METROPOLITANA DO RIO DE JANEIRO | M3 | 0.0025 | 113.75 | 0.28
| 20132 | MAO-DE-OBRA DE SERVENTE DA CONSTRUCAO CIVIL, INCLUSIVE ENCARGOS SOCIAIS DESONERADOS | H | 0.103 | 15.2 | 1.56
| 20115 | MAO-DE-OBRA DE PEDREIRO, INCLUSIVE ENCARGOS SOCIAIS DESONERADOS | H | 0.206 | 21 | 4.32
|  |  |  | TOTAL |  | 7.65
3.11 | 13.380.0015-A | RODAPE DE MARMORITE,FUNDIDO NO LOCAL,COM 10CM DE ALTURA,1CMDE ESPESSURA,TERMINANDO EM CANTO RETO JUNTO AO PISO,FEITO COM CIMENTO E GRANILHA Nº1 BRANCA,COM POLIMENTO MANUAL,O MARMORITE E EXECUTADO SOBRE EMBOCO PREVIO NAO INCLUIDO NESTA | M | 432 | 22.85 | 29.43 | 9871.2 | 12713.76
| 13.380.0015-A | RODAPE DE MARMORITE,FUNDIDO NO LOCAL,COM 10CM DE ALTURA,1CMDE ESPESSURA,TERMINANDO EM CANTO RETO JUNTO AO PISO,FEITO COM CIMENTO E GRANILHA Nº1 BRANCA,COM POLIMENTO MANUAL,O MARMORITE E EXECUTADO SOBRE EMBOCO PREVIO NAO INCLUIDO NESTA | M | 1 | 22.85 | 22.85
| 00408 | GRANILHA Nº 1 BRANCA | KG | 1.5 | 0.66 | 0.99
| 00149 | CIMENTO PORTLAND CP II 32, EM SACO DE 50KG | KG | 1.5 | 0.58 | 0.87
| 20132 | MAO-DE-OBRA DE SERVENTE DA CONSTRUCAO CIVIL, INCLUSIVE ENCARGOS SOCIAIS DESONERADOS | H | 0.412 | 15.2 | 6.26
| 20092 | MAO-DE-OBRA DE MARMORISTA DE MARMORITE,INCLUSIVE ENCARGOS SOCIAIS DESONERADOS | H | 0.6695 | 21 | 14.05
| 05078 | PEDRA ESMERIL, P/MAQUINA DE POLIMENTO, DE 6" DE GRANULOMETRIA 060 | UN | 0.01 | 31.36 | 0.31
| 05077 | PEDRA ESMERIL, P/MAQUINA DE POLIMENTO, DE 6" COM GRANULOMETRIA 036 | UN | 0.012 | 31.36 | 0.37
|  |  |  | TOTAL |  | 22.85
3.12 | 13.380.0101-A + 05.001.0825-A | RECOMPOSICAO DE PISO DE MARMORITE,CONSIDERANDO 1CM DE ESPESSURA DE CAMADA DE MARMORITE E LASTRO DE ARGAMSSA COM 4CM DEESPESSURA, INCLUSIVE POLIMENTO E LASTRO DE ARGAMASSA(VIDE FAMILIA 13.301) ---Recuperação de marmorite vermelho da escada inclusive rodapés | M2 | 10.4 | 113.85 | 146.66 | 1184.04 | 1525.26
| 13.380.0101-A | RECOMPOSICAO DE PISO DE MARMORITE,CONSIDERANDO 1CM DE ESPESSURA DE CAMADA DE MARMORITE E LASTRO DE ARGAMSSA COM 4CM DEESPESSURA,EXCLUSIVE POLIMENTO E LASTRO DE ARGAMASSA(VIDE FAMILIA 13.301) | M2 | 1 | 76.71 | 76.71
| 20132 | MAO-DE-OBRA DE SERVENTE DA CONSTRUCAO CIVIL, INCLUSIVE ENCARGOS SOCIAIS DESONERADOS | H | 0.8961 | 14.34 | 12.85
| 20092 | MAO-DE-OBRA DE MARMORISTA DE MARMORITE,INCLUSIVE ENCARGOS SOCIAIS DESONERADOS | H | 3.2239 | 19.81 | 63.86
|  |  |  | TOTAL |  | 76.71
| 05.001.0825-A | LIMPEZA E POLIMENTO DE PISO DE MARMORITE,ANTIGO,USANDO ESTUQUE COM ADESIVO,CIMENTO BRANCO E CORANTE,SENDO 2 POLIMENTOS MECANICOS | M2 | 1 | 37.14 | 37.14
| 07324 | ADESIVO A BASE DE RESINA SINTETICA DE ALTA ADERENCIA, EMBALAGEM DE 18L | L | 0.4 | 9.39 | 3.75
| 05350 | PIGMENTO EM PO A BASE DE OXIDO DE FERRO | KG | 0.025 | 36.05 | 0.9
| 00150 | CIMENTO BRANCO | KG | 0.1 | 1.82 | 0.18
| 20132 | MAO-DE-OBRA DE SERVENTE DA CONSTRUCAO CIVIL, INCLUSIVE ENCARGOS SOCIAIS DESONERADOS | H | 0.515 | 15.2 | 7.82
| 20091 | MAO-DE-OBRA DE MARMORISTA DE MARMORE E GRANITO, INCLUSIVE ENCARGOS SOCIAIS DESONERADOS | H | 0.721 | 21 | 15.14
| 05079 | PEDRA ESMERIL, P/MAQUINA DE POLIMENTO, DE 6" COM GRANULOMETRIA 120 | UN | 0.128 | 31.36 | 4.01
| 05078 | PEDRA ESMERIL, P/MAQUINA DE POLIMENTO, DE 6" DE GRANULOMETRIA 060 | UN | 0.128 | 31.36 | 4.01
| 30707 | 19.006.0050-E MAQUINA POLIDORA 4HP (CI) | H | 0.312 | 1.41 | 0.43
| 30706 | 19.006.0050-C MAQUINA POLIDORA 4HP (CP) | H | 0.156 | 5.83 | 0.9
|  |  |  | TOTAL |  | 37.14
3.13 | SI00000087263 | REVESTIMENTO CERÂMICO PARA PISO COM PLACAS TIPO PORCELANATO RETIFICADO DE DIMENSÕES 60X60 CM APLICADA EM AMBIENTES DE ÁREA MAIOR QUE 10 M². AF_06/2014 | M2 | 70 | 156.99 | 202.23 | 10989.3 | 14156.1
| SI00000087263 | REVESTIMENTO CERÂMICO PARA PISO COM PLACAS TIPO PORCELANATO DE DIMENSÕES 60X60 CM APLICADA EM AMBIENTES DE ÁREA MAIOR QUE 10 M². AF_06/2014 | M2 | 1 | 156.99 | 156.99
| 0038195 | PISO PORCELANATO, BORDA RETA, EXTRA, FORMATO MAIOR QUE 2025 CM2 | M2 | 1.07 | 116.32 | 124.46
| 0037595 | ARGAMASSA COLANTE TIPO AC III | KG | 8.62 | 2.18 | 18.79
| 0034357 | REJUNTE CIMENTICIO, QUALQUER COR | KG | 0.14 | 4.16 | 0.58
| SI00000088316 | SERVENTE COM ENCARGOS COMPLEMENTARES | H | 0.2 | 22.72 | 4.54
| SI00000088256 | AZULEJISTA OU LADRILHISTA COM ENCARGOS COMPLEMENTARES | H | 0.44 | 31.2 | 13.72
|  |  |  | TOTAL |  | 162.09
3.14 | 13.030.0291-5 | REVESTIMENTO DE PAREDES COM CERAMICA,COM MEDIDAS APROXIMADAS DE 30X60 CM,ASSENTE COM ARGAMASSA COLANTE PARA USO EXTERNO E REJUNTE. | M2 | 377.95 | 83.02 | 106.94 | 31377.4 | 40417.97
| 13.030.0291-A | REVESTIMENTO DE PAREDES COM CERAMICA,COM MEDIDAS EM TORNO DE(32X57)CM,ASSENTE CONFORME ITEM 13.025.0058 | M2 | 1 | 83.02 | 83.02
| 11204 | LADRILHO CERAMICO COM MEDIDAS EM TORNODE (32X57)CM | M2 | 1.1 | 29.56 | 32.51
| 07798 | ARGAMASSA PARA REJUNTAMENTO PIGMENTADA,EMBALAGEM DE 5KG | UN | 0.32 | 19.73 | 6.31
| 07797 | ARGAMASSA COLANTE, PARA USO EXTERNO, EMBALAGEM DE 20 KG | UN | 0.2 | 26.4 | 5.28
| 06013 | MASSA UNICA COM ARGAMASSA DE CIMENTO E AREIA TERMOTRATADA, EM SACOS DE 50KG | KG |  | 0.5974 | 0
| 20132 | MAO-DE-OBRA DE SERVENTE DA CONSTRUCAO CIVIL, INCLUSIVE ENCARGOS SOCIAIS DESONERADOS | H | 1.03 | 15.2 | 15.65
| 20087 | MAO-DE-OBRA DE LADRILHEIRO, INCLUSIVE ENCARGOS SOCIAIS DESONERADOS | H | 1.03 | 22.6 | 23.27
| 30350 | 13.001.0010-B CHAPISCO SUPERF. CONCR./ALVEN.,COM ARGAMASSA DE CIMENTO E AREIA NO TRACO 1:3 | M2 |  | 5.9904 | 0
|  |  |  | TOTAL |  | 83.02
3.15 | 13.030.0255-A | REVESTIMENTO DE PAREDES COM LADRILHOS CERAMICOS COM MEDIDASEM TORNO DE (10X10)CM,EM PLACA TELADA NO FORMATO EM TORNO DE(30X30)CM,NAS CORES CONFORME PROJETO,CONFORME ABNT NBR 16928,ASSENTE COM ARGAMASSA COLANTE,REJUNTAMENTO COM ARGAMASSA INDUSTRIALIZADA,EXCLUSIVE CHAPISCOE EMBOCO | M2 | 501.15 | 104.35 | 134.42 | 52295 | 67364.58
| 13.030.0255-A | REVESTIMENTO DE PAREDES COM LADRILHOS CERAMICOS COM MEDIDASEM TORNO DE (10X10)CM,EM PLACA TELADA NO FORMATO EM TORNO DE(30X30)CM,NAS CORES BRANCO,CINZA,BEGE,CREME,AZUL,MARROM E PRETO,CONFORME ABNT NBR 16928,ASSENTE COM ARGAMASSA COLANTE,REJUNTAMENTO COM ARGAMASSA INDUSTRIALIZADA,EXCLUSIVE CHAPISCOE EMBOCO | M2 | 1 | 104.35 | 104.35
| 07798 | ARGAMASSA PARA REJUNTAMENTO PIGMENTADA,EMBALAGEM DE 5KG | UN | 0.32 | 19.73 | 6.31
| 07797 | ARGAMASSA COLANTE, PARA USO EXTERNO, EMBALAGEM DE 20 KG | UN | 0.2 | 26.4 | 5.28
| 07796 | REVESTIMENTO CERAMICO (10X10)CM,PLACA TELADA FORMATO (30X30)CM,BRANCO,CINZA,BEGE,CREME,AZUL,MARROM E PRETO,ABNT NBR16928 | M2 | 1.1 | 52.48 | 57.72
| 20132 | MAO-DE-OBRA DE SERVENTE DA CONSTRUCAO CIVIL, INCLUSIVE ENCARGOS SOCIAIS DESONERADOS | H | 0.927 | 15.2 | 14.09
| 20087 | MAO-DE-OBRA DE LADRILHEIRO, INCLUSIVE ENCARGOS SOCIAIS DESONERADOS | H | 0.927 | 22.6 | 20.95
|  |  |  | TOTAL |  | 104.35
3.16 | SI00000087242 | REVESTIMENTO CERÂMICO PARA PAREDES EXTERNAS EM PASTILHAS DE PORCELANA 5 X 5 CM (PLACAS DE 30 X 30 CM), ALINHADAS A PRUMO, APLICADO EM PANOS COM VÃOS. AF_06/2014 CORES CONFORME PROJETO | M2 | 32.81 | 230.05 | 296.35 | 7547.94 | 9723.24
| SI00000087242 | REVESTIMENTO CERÂMICO PARA PAREDES EXTERNAS EM PASTILHAS DE PORCELANA 5 X 5 CM (PLACAS DE 30 X 30 CM), ALINHADAS A PRUMO, APLICADO EM PANOS COM VÃOS. AF_06/2014 | M2 | 1 | 230.05 | 230.05
| 0037596 | ARGAMASSA COLANTE TIPO AC III E | KG | 7.69 | 2.5 | 19.22
| 0036881 | PASTILHA CERAMICA/PORCELANA, REVEST INT/EXT E PISCINA, CORES BRANCA OU FRIAS, SOLIDAS, SEM MESCLAGEM/MISTURA, ACABAMENTO LISO *5 X 5* CM | M2 | 1.16 | 134.34 | 155.83
| SI00000088316 | SERVENTE COM ENCARGOS COMPLEMENTARES | H | 0.65 | 22.72 | 14.76
| SI00000088256 | AZULEJISTA OU LADRILHISTA COM ENCARGOS COMPLEMENTARES | H | 1.29 | 31.2 | 40.24
|  |  |  | TOTAL |  | 230.05
3.17 | 13.348.0075-A | SOLEIRA EM GRANITO CINZA ANDORINHA,ESPESSURA DE 3CM,COM 2 POLIMENTOS,LARGURA DE 15CM,ASSENTADO COM ARGAMASSA DE CIMENTO,SAIBRO E AREIA, NO TRACO 1:2:2, E REJUNTAMENTO COM CIMENTOBRANCO E CORANTE, inclusive quebra de quina na proporção 1/2 conforme detalhe em projeto | M | 11.83 | 68.16 | 87.8 | 806.33 | 1038.67
| 13.348.0075-A | SOLEIRA EM GRANITO CINZA ANDORINHA,ESPESSURA DE 2CM,COM 2 POLIMENTOS,LARGURA DE 15CM,ASSENTADO COM ARGAMASSA DE CIMENTO,SAIBRO E AREIA, NO TRACO 1:2:2, E REJUNTAMENTO COM CIMENTOBRANCO E CORANTE | M | 1 | 68.16 | 68.16
| 11183 | SOLEIRA GRANITO CINZA ANDORINHA, 15X2CM,COM 2 POLIMENTOS | M | 1.05 | 46.74 | 49.07
| 05350 | PIGMENTO EM PO A BASE DE OXIDO DE FERRO | KG | 0.00275 | 36.05 | 0.09
| 00150 | CIMENTO BRANCO | KG | 0.58 | 1.82 | 1.05
| 20132 | MAO-DE-OBRA DE SERVENTE DA CONSTRUCAO CIVIL, INCLUSIVE ENCARGOS SOCIAIS DESONERADOS | H | 0.4635 | 15.2 | 7.04
| 20091 | MAO-DE-OBRA DE MARMORISTA DE MARMORE E GRANITO, INCLUSIVE ENCARGOS SOCIAIS DESONERADOS | H | 0.412 | 21 | 8.65
| 30180 | 07.007.0010-B ARGAMASSA CIM.,SAIBRO,AREIA 1:2:2,PREPARO MECANICO | M3 | 0.0058 | 391.3483 | 2.26
|  |  |  | TOTAL |  | 68.16
3.18 | 13.348.0075-A | SOLEIRA EM GRANITO CINZA ANDORINHA,ESPESSURA DE 2CM,COM 2 POLIMENTOS,LARGURA DE 15CM,ASSENTADO COM ARGAMASSA DE CIMENTO,SAIBRO E AREIA, NO TRACO 1:2:2, E REJUNTAMENTO COM CIMENTOBRANCO E CORANTE | M | 5.5 | 68.16 | 87.8 | 374.88 | 482.9
| 13.348.0075-A | SOLEIRA EM GRANITO CINZA ANDORINHA,ESPESSURA DE 2CM,COM 2 POLIMENTOS,LARGURA DE 15CM,ASSENTADO COM ARGAMASSA DE CIMENTO,SAIBRO E AREIA, NO TRACO 1:2:2, E REJUNTAMENTO COM CIMENTOBRANCO E CORANTE | M | 1 | 68.16 | 68.16
| 11183 | SOLEIRA GRANITO CINZA ANDORINHA, 15X2CM,COM 2 POLIMENTOS | M | 1.05 | 46.74 | 49.07
| 05350 | PIGMENTO EM PO A BASE DE OXIDO DE FERRO | KG | 0.00275 | 36.05 | 0.09
| 00150 | CIMENTO BRANCO | KG | 0.58 | 1.82 | 1.05
| 20132 | MAO-DE-OBRA DE SERVENTE DA CONSTRUCAO CIVIL, INCLUSIVE ENCARGOS SOCIAIS DESONERADOS | H | 0.4635 | 15.2 | 7.04
| 20091 | MAO-DE-OBRA DE MARMORISTA DE MARMORE E GRANITO, INCLUSIVE ENCARGOS SOCIAIS DESONERADOS | H | 0.412 | 21 | 8.65
| 30180 | 07.007.0010-B ARGAMASSA CIM.,SAIBRO,AREIA 1:2:2,PREPARO MECANICO | M3 | 0.0058 | 391.3483 | 2.26
|  |  |  | TOTAL |  | 68.16
3.19 | 13.348.0080-A | SOLEIRA EM GRANITO CINZA ANDORINHA,ESPESSURA DE 2CM,COM 2 POLIMENTOS,LARGURA DE 25CM,ASSENTADO COM ARGAMASSA DE CIMENTO,SAIBRO E AREIA, NO TRACO 1:2:2, E REJUNTAMENTO COM CIMENTOBRANCO E CORANTE | M | 5 | 103.13 | 132.85 | 515.65 | 664.25
| 13.348.0080-A | SOLEIRA EM GRANITO CINZA ANDORINHA,ESPESSURA DE 2CM,COM 2 POLIMENTOS,LARGURA DE 25CM,ASSENTADO COM ARGAMASSA DE CIMENTO,SAIBRO E AREIA, NO TRACO 1:2:2, E REJUNTAMENTO COM CIMENTOBRANCO E CORANTE | M | 1 | 103.13 | 103.13
| 11184 | SOLEIRA EM GRANITO CINZA ANDORINHA, 25X2CM, COM 2 POLIMENTOS | M | 1.05 | 77.89 | 81.78
| 05350 | PIGMENTO EM PO A BASE DE OXIDO DE FERRO | KG | 0.00475 | 36.05 | 0.17
| 00150 | CIMENTO BRANCO | KG | 0.96 | 1.82 | 1.74
| 20132 | MAO-DE-OBRA DE SERVENTE DA CONSTRUCAO CIVIL, INCLUSIVE ENCARGOS SOCIAIS DESONERADOS | H | 0.4635 | 15.2 | 7.04
| 20091 | MAO-DE-OBRA DE MARMORISTA DE MARMORE E GRANITO, INCLUSIVE ENCARGOS SOCIAIS DESONERADOS | H | 0.412 | 21 | 8.65
| 30180 | 07.007.0010-B ARGAMASSA CIM.,SAIBRO,AREIA 1:2:2,PREPARO MECANICO | M3 | 0.0096 | 391.3483 | 3.75
|  |  |  | TOTAL |  | 103.13
3.20 | 13.036.0081-A | MOLDURA EXTERNA EXECUTADA NO PERIMETRO DAS ESQUADRIAS COM GRANITO CINZA ANDORINHA,2CM DE ESPESSURA,COM 2 POLIMENTOS,ASSENTE COMO EM 13.036.0010,EXCLUSIVE ARGAMASSA E REJUNTAMENTO ( DIMENSÕES CONFORME PROJETO - LARGURAS DE 17CM E 27CM) | M2 | 27.2555 | 523.58 | 674.47 | 14270.43 | 18383.01
| 13.036.0081-A | MOLDURA EXTERNA EXECUTADA NO PERIMETRO DAS ESQUADRIAS COM GRANITO CINZA CORUMBA,2CM DE ESPESSURA,COM 2 POLIMENTOS,ASSENTE COMO EM 13.036.0010,EXCLUSIVE ARGAMASSA E REJUNTAMENTO | M2 | 1 | 523.58 | 523.58
| 10790 | PLACA DE GRANITO CINZA ANDORINHA, PARA DIVISORIA, 2CM DE ESPESSURA | M2 | 1.1 | 388 | 426.8
| 00289 | CABO SOLIDO DE COBRE ELETROLITICO NU, TEMPERA MOLE, CLASSE 2, SECAO CIRCULAR DE10,0 A 500,0MM2 | KG | 0.3 | 74.0654 | 22.21
| 20132 | MAO-DE-OBRA DE SERVENTE DA CONSTRUCAO CIVIL, INCLUSIVE ENCARGOS SOCIAIS DESONERADOS | H | 2.06 | 15.2 | 31.31
| 20091 | MAO-DE-OBRA DE MARMORISTA DE MARMORE E GRANITO, INCLUSIVE ENCARGOS SOCIAIS DESONERADOS | H | 2.06 | 21 | 43.26
|  |  |  | TOTAL |  | 523.58
3.21 | 13.045.0045-6 | PEITORIL DE granito cinza andorinha,COM ESPESSURA DE 2CM,COM2 POLIMENTOS,EM 2 TIRAS,NA LARGURA,SOMADA DE30CM, SENDO APARTE INFERIOR EM SUPERPOSICAO,ASSENTE COMO EM 13.045.0040, tendo pingadeira com friso. | M | 24.72 | 162.87 | 209.8 | 4026.14 | 5186.25
| 13.045.0045-A | PEITORIL DE MARMORE BRANCO NACIONAL,COM ESPESSURA DE 2CM,COM2 POLIMENTOS,EM 2 TIRAS,NA LARGURA,SOMADA DE 20CM, SENDO APARTE INFERIOR EM SUPERPOSICAO,ASSENTE COMO EM 13.045.0040 | M | 1.5 | 108.58 | 162.87
| 10790 | PLACA DE GRANITO CINZA ANDORINHA, PARA DIVISORIA, 2CM DE ESPESSURA | M2 | 0.22 | 388 | 85.36
| 00150 | CIMENTO BRANCO | KG | 0.4 | 1.82 | 0.72
| 20132 | MAO-DE-OBRA DE SERVENTE DA CONSTRUCAO CIVIL, INCLUSIVE ENCARGOS SOCIAIS DESONERADOS | H | 0.5665 | 15.2 | 8.61
| 20091 | MAO-DE-OBRA DE MARMORISTA DE MARMORE E GRANITO, INCLUSIVE ENCARGOS SOCIAIS DESONERADOS | H | 0.4635 | 21 | 9.73
| 30153 | 07.001.0130-B ARGAMASSA CIM.,SAIBRO,AREIA 1:3:3,PREPARO MANUAL | M3 | 0.008 | 456.4885 | 3.65
| 30129 | 07.001.0010-B PASTA DE CIMENTO COMUM | M3 | 0.0006 | 865.904 | 0.51
|  |  |  | TOTAL |  | 108.58
3.22 | 13.045.0045-5 | PEITORIL DE granito cinza andorinha,COM ESPESSURA DE 2CM,COM2 POLIMENTOS,EM 2 TIRAS,NA LARGURA,SOMADA DE 20CM, SENDO APARTE INFERIOR EM SUPERPOSICAO,ASSENTE COMO EM 13.045.0040 , tendo pingadeira com friso. | M | 47.82 | 108.58 | 139.87 | 5192.29 | 6688.58
| 13.045.0045-A | PEITORIL DE MARMORE BRANCO NACIONAL,COM ESPESSURA DE 2CM,COM2 POLIMENTOS,EM 2 TIRAS,NA LARGURA,SOMADA DE 20CM, SENDO APARTE INFERIOR EM SUPERPOSICAO,ASSENTE COMO EM 13.045.0040 | M | 1 | 108.58 | 108.58
| 10790 | PLACA DE GRANITO CINZA ANDORINHA, PARA DIVISORIA, 2CM DE ESPESSURA | M2 | 0.22 | 388 | 85.36
| 00150 | CIMENTO BRANCO | KG | 0.4 | 1.82 | 0.72
| 20132 | MAO-DE-OBRA DE SERVENTE DA CONSTRUCAO CIVIL, INCLUSIVE ENCARGOS SOCIAIS DESONERADOS | H | 0.5665 | 15.2 | 8.61
| 20091 | MAO-DE-OBRA DE MARMORISTA DE MARMORE E GRANITO, INCLUSIVE ENCARGOS SOCIAIS DESONERADOS | H | 0.4635 | 21 | 9.73
| 30153 | 07.001.0130-B ARGAMASSA CIM.,SAIBRO,AREIA 1:3:3,PREPARO MANUAL | M3 | 0.008 | 456.4885 | 3.65
| 30129 | 07.001.0010-B PASTA DE CIMENTO COMUM | M3 | 0.0006 | 865.904 | 0.51
|  |  |  | TOTAL |  | 108.58
3.23 | 13.348.0056-a | PEITORIL EM GRANITO CINZA ANDORINHA,ESPESSURA DE 2CM,LARGURADE 28CM,EXCLUSIVE NATA DE CIMENTO,ARGAMASSA E REJUNTAMENTO | M | 15.4 | 109.61 | 141.19 | 1687.99 | 2174.32
| 13.348.0056-a | PEITORIL EM GRANITO CINZA ANDORINHA,ESPESSURA DE 2CM,LARGURADE 28CM,EXCLUSIVE NATA DE CIMENTO,ARGAMASSA E REJUNTAMENTO | M | 2.3214 | 109.61 | 254.45
| 11181 | PEITORIL EM GRANITO CINZA ANDORINHA, (28X2)CM | M | 1.05 | 86.93 | 91.27
| 20132 | MAO-DE-OBRA DE SERVENTE DA CONSTRUCAO CIVIL, INCLUSIVE ENCARGOS SOCIAIS DESONERADOS | H | 0.5665 | 15.2 | 8.61
| 20091 | MAO-DE-OBRA DE MARMORISTA DE MARMORE E GRANITO, INCLUSIVE ENCARGOS SOCIAIS DESONERADOS | H | 0.4635 | 21 | 9.73
|  |  |  | TOTAL |  | 109.61
3.24 | 13.348.0051-A | PEITORIL EM GRANITO CINZA ANDORINHA,ESPESSURA DE 2CM,LARGURA 18CM,EXCLUSIVE NATA DE CIMENTO, ARGAMASSA E REJUNTAMENTO | M | 18.61 | 77.22 | 99.47 | 1437.06 | 1851.13
| 13.348.0051-A | PEITORIL EM GRANITO CINZA ANDORINHA,ESPESSURA DE 2CM,LARGURA15 A 18CM,EXCLUSIVE NATA DE CIMENTO, ARGAMASSA E REJUNTAMENTO | M | 1 | 77.22 | 77.22
| 11200 | PEITORIL GRANITO CINZA ANDORINHA, 18X2CM | M | 1.05 | 56.08 | 58.88
| 20132 | MAO-DE-OBRA DE SERVENTE DA CONSTRUCAO CIVIL, INCLUSIVE ENCARGOS SOCIAIS DESONERADOS | H | 0.5665 | 15.2 | 8.61
| 20091 | MAO-DE-OBRA DE MARMORISTA DE MARMORE E GRANITO, INCLUSIVE ENCARGOS SOCIAIS DESONERADOS | H | 0.4635 | 21 | 9.73
|  |  |  | TOTAL |  | 77.22
3.25 | 13.348.0056-6 | PEITORIL EM GRANITO CINZA ANDORINHA,ESPESSURA DE 2CM,LARGURADE 65CM,EXCLUSIVE NATA DE CIMENTO,ARGAMASSA E REJUNTAMENTO | M | 2.55 | 254.45 | 327.78 | 648.84 | 835.83
| 13.348.0056-a | PEITORIL EM GRANITO CINZA ANDORINHA,ESPESSURA DE 2CM,LARGURADE 28CM,EXCLUSIVE NATA DE CIMENTO,ARGAMASSA E REJUNTAMENTO | M | 2.3214 | 109.61 | 254.45
| 11181 | PEITORIL EM GRANITO CINZA ANDORINHA, (28X2)CM | M | 1.05 | 86.93 | 91.27
| 20132 | MAO-DE-OBRA DE SERVENTE DA CONSTRUCAO CIVIL, INCLUSIVE ENCARGOS SOCIAIS DESONERADOS | H | 0.5665 | 15.2 | 8.61
| 20091 | MAO-DE-OBRA DE MARMORISTA DE MARMORE E GRANITO, INCLUSIVE ENCARGOS SOCIAIS DESONERADOS | H | 0.4635 | 21 | 9.73
|  |  |  | TOTAL |  | 109.61
3.26 | 13.348.0056-6 | PEITORIL EM GRANITO CINZA ANDORINHA,ESPESSURA DE 2CM,LARGURADE 35CM,EXCLUSIVE NATA DE CIMENTO,ARGAMASSA E REJUNTAMENTO | M | 2.1 | 137.01 | 176.49 | 287.72 | 370.62
| 13.348.0056-0 | PEITORIL EM GRANITO CINZA ANDORINHA,ESPESSURA DE 2CM,LARGURADE 28CM,EXCLUSIVE NATA DE CIMENTO,ARGAMASSA E REJUNTAMENTO | M | 1.25 | 109.61 | 137.01
| 11181 | PEITORIL EM GRANITO CINZA ANDORINHA, (28X2)CM | M | 1.05 | 86.93 | 91.27
| 20132 | MAO-DE-OBRA DE SERVENTE DA CONSTRUCAO CIVIL, INCLUSIVE ENCARGOS SOCIAIS | H | 0.5665 | 15.2 | 8.61
| 20091 | MAO-DE-OBRA DE MARMORISTA DE MARMORE E GRANITO, INCLUSIVE ENCARGOS SOCIAIS | H | 0.4635 | 21 | 9.73
|  |  |  | TOTAL |  | 109.61
3.27 | 13.416.0010-A | PISO TATIL DE BORRACHA,DIRECIONAL,PARA PESSOAS COM NECESSIDADES ESPECIFICAS,25X25CM,ESPESSURA DE 5MM,NA COR AMARELA,COLADOSOBRE BASE EXISTENTE.FORNECIMENTO E COLOCACAO | M2 | 14 | 99.55 | 128.24 | 1393.7 | 1795.36
| 13.416.0010-A | PISO TATIL DE BORRACHA,DIRECIONAL,PARA PESSOAS COM NECESSIDADES ESPECIFICAS,25X25CM,ESPESSURA DE 5MM,NA COR PRETA,COLADOSOBRE BASE EXISTENTE.FORNECIMENTO E COLOCACAO | M2 | 1 | 99.55 | 99.55
| 11196 | PISO TATIL BORRACHA DIRECIONAL, 25X25CM,ESP.5MM, NA COR PRETA, PARA PESSOAS COMNECESSIDADES ESPECIAIS | M2 | 1.05 | 62.62 | 65.75
| 00135 | COLA PARA PISOS DE BORRACHA | GL | 0.142 | 100.94 | 14.33
| 20132 | MAO-DE-OBRA DE SERVENTE DA CONSTRUCAO CIVIL, INCLUSIVE ENCARGOS SOCIAIS DESONERADOS | H | 0.515 | 15.2 | 7.82
| 20087 | MAO-DE-OBRA DE LADRILHEIRO, INCLUSIVE ENCARGOS SOCIAIS DESONERADOS | H | 0.515 | 22.6 | 11.63
|  |  |  | TOTAL |  | 99.53
3.28 | 13.416.0015-A | PISO TATIL DE BORRACHA,ALERTA,PARA PESSOAS COM NECESSIDADESESPECIFICAS,25X25CM, ESPESSURA DE 5MM, NA COR AMARELA, COLADOSOBRE BASE EXISTENTE.FORNECIMENTO E COLOCACAO | M2 | 13 | 99.55 | 128.24 | 1294.15 | 1667.12
| 13.416.0015-A | PISO TATIL DE BORRACHA,ALERTA,PARA PESSOAS COM NECESSIDADESESPECIFICAS,25X25CM, ESPESSURA DE 5MM, NA COR PRETA, COLADOSOBRE BASE EXISTENTE.FORNECIMENTO E COLOCACAO | M2 | 1 | 99.55 | 99.55
| 11197 | PISO TATIL BORRACHA ALERTA, 25X25CM, ESPESSURA DE 5MM, NA COR PRETA, PARA PESSOAS COM NECESSIDADES ESPECIAIS | M2 | 1.05 | 62.62 | 65.75
| 00135 | COLA PARA PISOS DE BORRACHA | GL | 0.142 | 100.94 | 14.33
| 20132 | MAO-DE-OBRA DE SERVENTE DA CONSTRUCAO CIVIL, INCLUSIVE ENCARGOS SOCIAIS DESONERADOS | H | 0.515 | 15.2 | 7.82
| 20087 | MAO-DE-OBRA DE LADRILHEIRO, INCLUSIVE ENCARGOS SOCIAIS DESONERADOS | H | 0.515 | 22.6 | 11.63
|  |  |  | TOTAL |  | 99.53
X | [5 empty] | SUB-TOTAL 3.0 |  | 452343.63
4.0 |  | ESQUADRIAS
4.1 | 14.006.0010-6 + SINAPI 102152 alterado | PORTA DE MADEIRA DE LEI EM COMPENSADO DE 80X210X3,5CM FOLHEADA NAS 2 FACES,ADUELA DE 25X3CM E ALIZARES DE 5X2CM,EXCLUSIVE FERRAGENS.FORNECIMENTO E COLOCACAO, INCLUSIVE VISOR COM VIDRO LISO 4MM COM MEDIDAS DE 30X40CM | UN | 6 | 962.35 | 1239.69 | 5774.1 | 7438.14
| 14.006.0010-A | PORTA DE MADEIRA DE LEI EM COMPENSADO DE 80X210X3,5CM FOLHEADA NAS 2 FACES,ADUELA DE 13X3CM E ALIZARES DE 5X2CM,EXCLUSIVE FERRAGENS.FORNECIMENTO E COLOCACAO | UN | 1 | 942.03 | 942.03
| 02259 | ALIZAR EM MADEIRA DE LEI, DE (5X2)CM, GRUPO V | M | 10.6 | 10.9002 | 115.54
| mercado | ADUELA EM MADEIRA DE LEI, DE (25X3)CM, GRUPO V | M | 5.3 | 84.9057 | 450
| 00760 | PORTA LISA, SEMI-OCA PARA PINTURA, DE (80X210X3,5)CM | UN | 1 | 127.72 | 127.72
| 00453 | PREGO COM OU SEM CABECA, EM CAIXAS DE 50KG, OU QUANTIDADES EQUIVALENTES, Nº12X12A 18X30 | KG | 0.16 | 18.81 | 3
| 20132 | MAO-DE-OBRA DE SERVENTE DA CONSTRUCAO CIVIL, INCLUSIVE ENCARGOS SOCIAIS DESONERADOS | H | 6.18 | 15.2 | 93.93
| 20045 | MAO-DE-OBRA DE CARPINTEIRO DE ESQUADRIASDE MADEIRA, INCLUSIVE ENCARGOS SOCIAISDESONERADOS | H | 6.18 | 22.6 | 139.66
| 30998 | 58.002.0412-B TACO DE ALVENARIA (2,5 X 10 X 20)CM | UN | 6 | 2.0316 | 12.18
|  |  |  | TOTAL |  | 942.03
| SI00000102152 | INSTALAÇÃO DE VIDRO LISO, E = 4 MM, EM ESQUADRIA DE MADEIRA, FIXADO COM BAGUETE. AF_01/2021 | M2 | 0.12 | 169.37 | 20.32
| 0039961 | SILICONE ACETICO USO GERAL INCOLOR 280 G | UN | 0.565 | 20.22 | 11.42
| 0039026 | PREGO DE ACO POLIDO SEM CABECA 15 X 15 (1 1/4 X 13) | KG | 0.033 | 29.97 | 0.98
| 0010492 | VIDRO LISO INCOLOR 4MM - SEM COLOCACAO | M2 | 1 | 125.59 | 125.59
| SI00000088325 | VIDRACEIRO COM ENCARGOS COMPLEMENTARES | H | 0.646 | 26.48 | 17.1
| SI00000088316 | SERVENTE COM ENCARGOS COMPLEMENTARES | H | 0.628 | 22.72 | 14.26
|  |  |  | TOTAL |  | 169.35
4.2 | 14.006.0010-6 + SINAPI 102152 alterado | PORTA DE MADEIRA DE LEI EM COMPENSADO DE 80X210X3,5CM FOLHEADA NAS 2 FACES,ADUELA DE 15X3CM E ALIZARES DE 5X2CM,EXCLUSIVE FERRAGENS.FORNECIMENTO E COLOCACAO, INCLUSIVE VISOR COM VIDRO LISO 4MM COM MEDIDAS DE 30X40CM | UN | 3 | 792.35 | 1020.7 | 2377.05 | 3062.1
| 14.006.0010-A | PORTA DE MADEIRA DE LEI EM COMPENSADO DE 80X210X3,5CM FOLHEADA NAS 2 FACES,ADUELA DE 13X3CM E ALIZARES DE 5X2CM,EXCLUSIVE FERRAGENS.FORNECIMENTO E COLOCACAO | UN | 1 | 772.03 | 772.03
| 02259 | ALIZAR EM MADEIRA DE LEI, DE (5X2)CM, GRUPO V | M | 10.6 | 10.9002 | 115.54
| mercado | ADUELA EM MADEIRA DE LEI, DE (15X3)CM, GRUPO V | M | 5.3 | 52.8302 | 280
| 00760 | PORTA LISA, SEMI-OCA PARA PINTURA, DE (80X210X3,5)CM | UN | 1 | 127.72 | 127.72
| 00453 | PREGO COM OU SEM CABECA, EM CAIXAS DE 50KG, OU QUANTIDADES EQUIVALENTES, Nº12X12A 18X30 | KG | 0.16 | 18.81 | 3
| 20132 | MAO-DE-OBRA DE SERVENTE DA CONSTRUCAO CIVIL, INCLUSIVE ENCARGOS SOCIAIS DESONERADOS | H | 6.18 | 15.2 | 93.93
| 20045 | MAO-DE-OBRA DE CARPINTEIRO DE ESQUADRIASDE MADEIRA, INCLUSIVE ENCARGOS SOCIAISDESONERADOS | H | 6.18 | 22.6 | 139.66
| 30998 | 58.002.0412-B TACO DE ALVENARIA (2,5 X 10 X 20)CM | UN | 6 | 2.0316 | 12.18
|  |  |  | TOTAL |  | 772.03
| SI00000102152 | INSTALAÇÃO DE VIDRO LISO, E = 4 MM, EM ESQUADRIA DE MADEIRA, FIXADO COM BAGUETE. AF_01/2021 | M2 | 0.12 | 169.37 | 20.32
| 0039961 | SILICONE ACETICO USO GERAL INCOLOR 280 G | UN | 0.565 | 20.22 | 11.42
| 0039026 | PREGO DE ACO POLIDO SEM CABECA 15 X 15 (1 1/4 X 13) | KG | 0.033 | 29.97 | 0.98
| 0010492 | VIDRO LISO INCOLOR 4MM - SEM COLOCACAO | M2 | 1 | 125.59 | 125.59
| SI00000088325 | VIDRACEIRO COM ENCARGOS COMPLEMENTARES | H | 0.646 | 26.48 | 17.1
| SI00000088316 | SERVENTE COM ENCARGOS COMPLEMENTARES | H | 0.628 | 22.72 | 14.26
|  |  |  | TOTAL |  | 169.35
4.3 | 14.006.0010-A | PORTA DE MADEIRA DE LEI EM COMPENSADO DE 80X210X3,5CM FOLHEADA NAS 2 FACES,ADUELA DE 25X3CM E ALIZARES DE 5X2CM,EXCLUSIVE FERRAGENS.FORNECIMENTO E COLOCACAO | UN | 3 | 942.03 | 1213.52 | 2826.09 | 3640.56
| 14.006.0010-A | PORTA DE MADEIRA DE LEI EM COMPENSADO DE 80X210X3,5CM FOLHEADA NAS 2 FACES,ADUELA DE 13X3CM E ALIZARES DE 5X2CM,EXCLUSIVE FERRAGENS.FORNECIMENTO E COLOCACAO | UN | 1 | 942.03 | 942.03
| 02259 | ALIZAR EM MADEIRA DE LEI, DE (5X2)CM, GRUPO V | M | 10.6 | 10.9002 | 115.54
| mercado | ADUELA EM MADEIRA DE LEI, DE (25X3)CM, GRUPO V | M | 5.3 | 84.9057 | 450
| 00760 | PORTA LISA, SEMI-OCA PARA PINTURA, DE (80X210X3,5)CM | UN | 1 | 127.72 | 127.72
| 00453 | PREGO COM OU SEM CABECA, EM CAIXAS DE 50KG, OU QUANTIDADES EQUIVALENTES, Nº12X12A 18X30 | KG | 0.16 | 18.81 | 3
| 20132 | MAO-DE-OBRA DE SERVENTE DA CONSTRUCAO CIVIL, INCLUSIVE ENCARGOS SOCIAIS DESONERADOS | H | 6.18 | 15.2 | 93.93
| 20045 | MAO-DE-OBRA DE CARPINTEIRO DE ESQUADRIASDE MADEIRA, INCLUSIVE ENCARGOS SOCIAISDESONERADOS | H | 6.18 | 22.6 | 139.66
| 30998 | 58.002.0412-B TACO DE ALVENARIA (2,5 X 10 X 20)CM | UN | 6 | 2.0316 | 12.18
|  |  |  | TOTAL |  | 942.03
4.4 | 14.006.0010-A | PORTA DE MADEIRA DE LEI EM COMPENSADO DE 80X210X3,5CM FOLHEADA NAS 2 FACES,ADUELA DE 15X3CM E ALIZARES DE 5X2CM,EXCLUSIVE FERRAGENS.FORNECIMENTO E COLOCACAO | UN | 5 | 772.03 | 994.52 | 3860.15 | 4972.6
| 14.006.0010-A | PORTA DE MADEIRA DE LEI EM COMPENSADO DE 80X210X3,5CM FOLHEADA NAS 2 FACES,ADUELA DE 13X3CM E ALIZARES DE 5X2CM,EXCLUSIVE FERRAGENS.FORNECIMENTO E COLOCACAO | UN | 1 | 772.03 | 772.03
| 02259 | ALIZAR EM MADEIRA DE LEI, DE (5X2)CM, GRUPO V | M | 10.6 | 10.9002 | 115.54
| mercado | ADUELA EM MADEIRA DE LEI, DE (15X3)CM, GRUPO V | M | 5.3 | 52.8302 | 280
| 00760 | PORTA LISA, SEMI-OCA PARA PINTURA, DE (80X210X3,5)CM | UN | 1 | 127.72 | 127.72
| 00453 | PREGO COM OU SEM CABECA, EM CAIXAS DE 50KG, OU QUANTIDADES EQUIVALENTES, Nº12X12A 18X30 | KG | 0.16 | 18.81 | 3
| 20132 | MAO-DE-OBRA DE SERVENTE DA CONSTRUCAO CIVIL, INCLUSIVE ENCARGOS SOCIAIS DESONERADOS | H | 6.18 | 15.2 | 93.93
| 20045 | MAO-DE-OBRA DE CARPINTEIRO DE ESQUADRIASDE MADEIRA, INCLUSIVE ENCARGOS SOCIAISDESONERADOS | H | 6.18 | 22.6 | 139.66
| 30998 | 58.002.0412-B TACO DE ALVENARIA (2,5 X 10 X 20)CM | UN | 6 | 2.0316 | 12.18
|  |  |  | TOTAL |  | 772.03
4.5 | 14.003.0225-A | PORTA DE ALUMINIO ANODIZADO AO NATURAL FOSCO,PERFIL SERIE 25,EM VENEZIANA,EXCLUSIVE FECHADURA.FORNECIMENTO E COLOCACAO EM CONTRAMARCO. | M2 | 20.16 | 1315.66 | 1694.83 | 26523.7 | 34167.77
| 14.003.0225-A | PORTA DE ALUMINIO ANODIZADO AO NATURAL,PERFIL SERIE 25,EM VENEZIANA,EXCLUSIVE FECHADURA.FORNECIMENTO E COLOCACAO | M2 | 1 | 1315.66 | 1315.66
| 00022 | ALUMINIO EM PERFIL TUBULAR EXTRUDADO, LIGA COMUM | KG | 34.75 | 34.5 | 1198.87
| 20132 | MAO-DE-OBRA DE SERVENTE DA CONSTRUCAO CIVIL, INCLUSIVE ENCARGOS SOCIAIS DESONERADOS | H | 3.09 | 15.2 | 46.96
| 20131 | MAO-DE-OBRA DE SERRALHEIRO DA CONSTRUCAOCIVIL, INCLUSIVE ENCARGOS SOCIAIS DESONERADOS | H | 3.09 | 22.6 | 69.83
|  |  |  | TOTAL |  | 1315.66
4.6 | 14.003.0225-A + 14.003.0148-A | PORTA DE ALUMINIO ANODIZADO AO NATURAL FOSCO,PERFIL SERIE 25,EM VENEZIANA,EXCLUSIVE FECHADURA. Com JANELA DE ALUMINIO ANODIZADO AO NATURAL,TIPO MAXIM-AR,COM 1PAINEL DESLIZANTE PROJETANTE,PROVIDA DE HASTE DE COMANDO,EMPERFIS SERIE 28 FORNECIMENTO E COLOCACAO EM CONTRAMARCO. (0,8x2,50) inclusive vidro 4mm | UNID | 2 | 2519.48 | 3245.59 | 5038.96 | 6491.18
| 14.003.0225-A | PORTA DE ALUMINIO ANODIZADO AO NATURAL,PERFIL SERIE 25,EM VENEZIANA,EXCLUSIVE FECHADURA.FORNECIMENTO E COLOCACAO | M2 | 1.68 | 1315.67 | 2210.32
| 00022 | ALUMINIO EM PERFIL TUBULAR EXTRUDADO, LIGA COMUM | KG | 34.75 | 34.5 | 1198.87
| 20132 | MAO-DE-OBRA DE SERVENTE DA CONSTRUCAO CIVIL, INCLUSIVE ENCARGOS SOCIAIS DESONERADOS | H | 3.09 | 15.2 | 46.96
| 20131 | MAO-DE-OBRA DE SERRALHEIRO DA CONSTRUCAOCIVIL, INCLUSIVE ENCARGOS SOCIAIS DESONERADOS | H | 3.09 | 22.6 | 69.83
|  |  |  | TOTAL |  | 1315.66
| 14.003.0148-A | JANELA DE ALUMINIO ANODIZADO AO NATURAL,TIPO MAXIM-AR,COM 1PAINEL DESLIZANTE PROJETANTE,PROVIDA DE HASTE DE COMANDO,EMPERFIS SERIE 28.FORNECIMENTO E COLOCACAO | M2 | 0.32 | 966.14 | 309.16
| 00022 | ALUMINIO EM PERFIL TUBULAR EXTRUDADO, LIGA COMUM | KG | 23.49 | 34.5 | 810.4
| 20132 | MAO-DE-OBRA DE SERVENTE DA CONSTRUCAO CIVIL, INCLUSIVE ENCARGOS SOCIAIS DESONERADOS | H | 4.12 | 15.2 | 62.62
| 20131 | MAO-DE-OBRA DE SERRALHEIRO DA CONSTRUCAOCIVIL, INCLUSIVE ENCARGOS SOCIAIS DESONERADOS | H | 4.12 | 22.6 | 93.11
|  |  |  | TOTAL |  | 966.13
4.7 | 14.003.0225-A + 14.003.0148-A | PORTA DE ALUMINIO ANODIZADO AO NATURAL FOSCO,PERFIL SERIE 25,EM VENEZIANA,EXCLUSIVE FECHADURA. Com JANELA DE ALUMINIO ANODIZADO AO NATURAL,TIPO MAXIM-AR,COM 1PAINEL DESLIZANTE PROJETANTE,PROVIDA DE HASTE DE COMANDO,EMPERFIS SERIE 28 FORNECIMENTO E COLOCACAO EM CONTRAMARCO. (0,9x2,50) inclusive vidro 4mm | UNID | 1 | 2834.42 | 3651.29 | 2834.42 | 3651.29
| 14.003.0225-A | PORTA DE ALUMINIO ANODIZADO AO NATURAL,PERFIL SERIE 25,EM VENEZIANA,EXCLUSIVE FECHADURA.FORNECIMENTO E COLOCACAO | M2 | 1.89 | 1315.67 | 2486.61
| 00022 | ALUMINIO EM PERFIL TUBULAR EXTRUDADO, LIGA COMUM | KG | 34.75 | 34.5 | 1198.87
| 20132 | MAO-DE-OBRA DE SERVENTE DA CONSTRUCAO CIVIL, INCLUSIVE ENCARGOS SOCIAIS DESONERADOS | H | 3.09 | 15.2 | 46.96
| 20131 | MAO-DE-OBRA DE SERRALHEIRO DA CONSTRUCAOCIVIL, INCLUSIVE ENCARGOS SOCIAIS DESONERADOS | H | 3.09 | 22.6 | 69.83
|  |  |  | TOTAL |  | 1315.66
| 14.003.0148-A | JANELA DE ALUMINIO ANODIZADO AO NATURAL,TIPO MAXIM-AR,COM 1PAINEL DESLIZANTE PROJETANTE,PROVIDA DE HASTE DE COMANDO,EMPERFIS SERIE 28.FORNECIMENTO E COLOCACAO | M2 | 0.36 | 966.14 | 347.81
| 00022 | ALUMINIO EM PERFIL TUBULAR EXTRUDADO, LIGA COMUM | KG | 23.49 | 34.5 | 810.4
| 20132 | MAO-DE-OBRA DE SERVENTE DA CONSTRUCAO CIVIL, INCLUSIVE ENCARGOS SOCIAIS DESONERADOS | H | 4.12 | 15.2 | 62.62
| 20131 | MAO-DE-OBRA DE SERRALHEIRO DA CONSTRUCAOCIVIL, INCLUSIVE ENCARGOS SOCIAIS DESONERADOS | H | 4.12 | 22.6 | 93.11
|  |  |  | TOTAL |  | 966.13
4.8 | 14.007.0057-A | FERRAGENS P/PORTA MADEIRA,1 FOLHA DE ABRIR,INTERNA,CONSTANDODE FORNEC.S/COLOC.,DE:-FECHADURA SIMPLES,RETANGULAR ACABAM.CROMADO ACETINADO;-MACANETA TIPO ALAVANCA,ACABAMENTO CROMADOACETINADO;-ROSETA CIRCULAR EM LATAO LAMINADO ACABAMENTO CROMADO ACETINADO;-3 DOBRADICAS DE FERRO GALVANIZ.DE 3"X2.1/2",COM PINO E BOLAS DE LATAO | UN | 17 | 96.76 | 124.64 | 1644.92 | 2118.88
| 14.007.0057-A | FERRAGENS P/PORTA MADEIRA,1 FOLHA DE ABRIR,INTERNA,CONSTANDODE FORNEC.S/COLOC.,DE:-FECHADURA SIMPLES,RETANGULAR ACABAM.CROMADO ACETINADO;-MACANETA TIPO ALAVANCA,ACABAMENTO CROMADOACETINADO;-ROSETA CIRCULAR EM LATAO LAMINADO ACABAMENTO CROMADO ACETINADO;-3 DOBRADICAS DE FERRO GALVANIZ.DE 3"X2.1/2",COM PINO E BOLAS DE LATAO | UN | 1 | 96.76 | 96.76
| 13755 | DOBRADICA 3"X2.1/2" EM FERRO GALVANIZADO, COM PINOS E BOLAS DE LATAO | UN | 3 | 4.82 | 14.46
| 13754 | FECHADURA SIMPLES, RETANGULAR, MACANETATIPO ALAVANCA, ROSETA CIRCULAR EM LATAOLAMINADO, ACABAMENTO CROMADO ACETINADO | UN | 1 | 82.3 | 82.3
|  |  |  | TOTAL |  | 96.76
4.9 | 14.007.0266-5 + 14.007.0288-5 | FERRAGENS PARA PORTAS DE ABRIR,DE FERRO OU ALUMINIO,CONSTANDO DE FORNECIMENTO DAS PECAS:-FECHADURA DE CILINDRO OVALADO PARA MONTANTES ESTREITOS,EM LATAO,ACABAMENTO CROMADO;-ESPELHORETANGULAR,EM LATAO,ACABAMENTO CROMADO OU ROSETA CIRCULAR EM LATAO,ACABAMENTO CROMADO;-MACANETA TIPO ALAVANCA,EM LATAO,ZAMAK OU ACO ZINCADO,ACABAMENTO CROMADO,inclusive 3 DOBRADICAS 3"X3",DE FERRO GALVANIZADO,COM PINO DE FERRO E BOLAS DE LATAO. | UN | 14 | 150.94 | 194.44 | 2113.16 | 2722.16
| 14.007.0266-A | FERRAGENS PARA PORTAS DE ABRIR,DE FERRO OU ALUMINIO,CONSTANDO DE FORNECIMENTO DAS PECAS:-FECHADURA DE CILINDRO OVALADO PARA MONTANTES ESTREITOS,EM LATAO,ACABAMENTO CROMADO;-ESPELHORETANGULAR,EM LATAO,ACABAMENTO CROMADO OU ROSETA CIRCULAR EM LATAO,ACABAMENTO CROMADO;-MACANETA TIPO ALAVANCA,EM LATAO,ZAMAK OU ACO ZINCADO,ACABAMENTO CROMADO,EXCLUSIVE DOBRADICA | UN | 1 | 115 | 115
| 02918 | FECHADURA DE CILINDRO OVALADO PARA MONTANTES ESTREITOS, EM LATAO, ACABAMENTO CROMADO | UN | 1 | 115 | 115
|  |  |  | TOTAL |  | 115
| 14.007.0288-A | DOBRADICA 3"X3",DE FERRO GALVANIZADO,COM PINO DE FERRO E BOLAS DE LATAO.FORNECIMENTO | UN | 3 | 11.98 | 35.94
| 05502 | DOBRADICA EM FERRO GALVANIZADO, COM PINOE BOLAS DE LATAO, DE 3"X3" | UN | 1 | 11.98 | 11.98
|  |  |  | TOTAL |  | 11.98
4.10 | MERCADO | Porta de correr 4 folhas (2 Fixas e 2 Móveis) com básculas na parte superior, em Vidro Temperado Incolor 10mm + Kit Branco ou anodizado fosco + Fechadura, medindo: 3400 x 2500mm. CONFORME PROJETO | UNID. | 1 | 5035 | 6185.49 | 5035 | 6185.49
| MERCADO | Porta de correr 4 folhas (2 Fixas e 2 Móveis) com básculas na parte superior, em Vidro Temperado Incolor 10mm + Kit Branco + Fechadura, medindo: 3400 x 2500mm. | unid | 1 | 5035 | 5035
PREÇO
| J M Vidros temperados | Porta de correr 4 folhas (2 Fixas e 2 Móveis) com básculas na parte superior, em Vidro Temperado Incolor 10mm + Kit Branco + Fechadura, medindo: 3400 x 2500mm. | unid | 3670.3
| Veicol Vidraçaria | Porta de correr 4 folhas (2 Fixas e 2 Móveis) com básculas na parte superior, em Vidro Temperado Incolor 10mm + Kit Branco + Fechadura, medindo: 3400 x 2500mm. | unid | 5035
| Cosiba Serviços Industriais | Porta de correr 4 folhas (2 Fixas e 2 Móveis) com básculas na parte superior, em Vidro Temperado Incolor 10mm + Kit Branco + Fechadura, medindo: 3400 x 2500mm. | unid | 5528
| Wander Box | Porta de correr 4 folhas (2 Fixas e 2 Móveis) com básculas na parte superior, em Vidro Temperado Incolor 10mm + Kit Branco + Fechadura, medindo: 3400 x 2500mm. | unid | 12375
| C L Vidraçaria e Construções | Porta de correr 4 folhas (2 Fixas e 2 Móveis) com básculas na parte superior, em Vidro Temperado Incolor 10mm + Kit Branco + Fechadura, medindo: 3400 x 2500mm. | unid | 2799
|  |  | PREÇO MEDIANO= | 5035
4.11 | MERCADO | Janela de correr 2 folhas (2 Folhas Móveis) com básculas na parte superior em Vidro Temperado Incolor 8mm +Kit Branco ou anodizado fosco + Bate Fecha, medindo: 800 x 1300mm. CONFORME PROJETO | UNID. | 1 | 744.61 | 914.75 | 744.61 | 914.75
| MERCADO | Janela de correr 2 folhas (2 Folhas Móveis) com básculas na parte superior em Vidro Temperado Incolor 8mm + Kit Branco + Bate Fecha, medindo: 800 x 1300mm. | unid | 1 | 744.6154 | 744.61
PREÇO
| J M Vidros temperados | Janela de correr 2 folhas (2 Folhas Móveis) com básculas na parte superior em Vidro Temperado Incolor 8mm + Kit Branco + Bate Fecha, medindo: 800 x 1300mm. | unid | 476.9231
| Veicol Vidraçaria | Janela de correr 2 folhas (2 Folhas Móveis) com básculas na parte superior em Vidro Temperado Incolor 8mm + Kit Branco + Bate Fecha, medindo: 800 x 1300mm. | unid | 744.6154
| Cosiba Serviços Industriais | Janela de correr 2 folhas (2 Folhas Móveis) com básculas na parte superior em Vidro Temperado Incolor 8mm + Kit Branco + Bate Fecha, medindo: 800 x 1300mm. | unid | 918.7692
| Wander Box | Janela de correr 2 folhas (2 Folhas Móveis) com básculas na parte superior em Vidro Temperado Incolor 8mm + Kit Branco + Bate Fecha, medindo: 800 x 1300mm. | unid | 1200
| C L Vidraçaria e Construções | Janela de correr 2 folhas (2 Folhas Móveis) com básculas na parte superior em Vidro Temperado Incolor 8mm + Kit Branco + Bate Fecha, medindo: 800 x 1300mm. | unid | 675.6923
|  |  | PREÇO MEDIANO= | 744.6154
4.12 | MERCADO | Janela de correr 2 folhas (2 Folhas Móveis) básculas na parte superior em Vidro Temperado Incolor 8mm + Kit Branco ou anodizado fosco + Bate Fecha, medindo: 1000 x 1300mm. CONFORME PROJETO | UNID. | 2 | 1210 | 1486.48 | 2420 | 2972.96
| MERCADO | Janela de correr 2 folhas (2 Folhas Móveis) básculas na parte superior em Vidro Temperado Incolor 8mm + Kit Branco + Bate Fecha, medindo: 1000 x 1300mm. | unid | 1 | 1210 | 1210
PREÇO
| J M Vidros temperados | Janela de correr 2 folhas (2 Folhas Móveis) básculas na parte superior em Vidro Temperado Incolor 8mm + Kit Branco + Bate Fecha, medindo: 1000 x 1300mm. | unid | 775
| Veicol Vidraçaria | Janela de correr 2 folhas (2 Folhas Móveis) básculas na parte superior em Vidro Temperado Incolor 8mm + Kit Branco + Bate Fecha, medindo: 1000 x 1300mm. | unid | 1210
| Cosiba Serviços Industriais | Janela de correr 2 folhas (2 Folhas Móveis) básculas na parte superior em Vidro Temperado Incolor 8mm + Kit Branco + Bate Fecha, medindo: 1000 x 1300mm. | unid | 1493
| Wander Box | Janela de correr 2 folhas (2 Folhas Móveis) básculas na parte superior em Vidro Temperado Incolor 8mm + Kit Branco + Bate Fecha, medindo: 1000 x 1300mm. | unid | 1950
| C L Vidraçaria e Construções | Janela de correr 2 folhas (2 Folhas Móveis) básculas na parte superior em Vidro Temperado Incolor 8mm + Kit Branco + Bate Fecha, medindo: 1000 x 1300mm. | unid | 1098
|  |  | PREÇO MEDIANO= | 1210
4.13 | MERCADO | Janela de correr 2 folhas (2 Folhas Móveis) básculas na parte superior em Vidro Temperado Incolor 8mm +Kit Branco ou anodizado fosco + Bate Fecha, medindo: 1200 x 1300mm. CONFORME PROJETO | UNID. | 1 | 1258 | 1545.45 | 1258 | 1545.45
| MERCADO | Janela de correr 2 folhas (2 Folhas Móveis) básculas na parte superior em Vidro Temperado Incolor 8mm + Kit Branco + Bate Fecha, medindo: 1200 x 1300mm. | unid | 1 | 1258 | 1258
PREÇO
| J M Vidros temperados | Janela de correr 2 folhas (2 Folhas Móveis) básculas na parte superior em Vidro Temperado Incolor 8mm + Kit Branco + Bate Fecha, medindo: 1200 x 1300mm. | unid | 849.13
| Veicol Vidraçaria | Janela de correr 2 folhas (2 Folhas Móveis) básculas na parte superior em Vidro Temperado Incolor 8mm + Kit Branco + Bate Fecha, medindo: 1200 x 1300mm. | unid | 1258
| Cosiba Serviços Industriais | Janela de correr 2 folhas (2 Folhas Móveis) básculas na parte superior em Vidro Temperado Incolor 8mm + Kit Branco + Bate Fecha, medindo: 1200 x 1300mm. | unid | 1571.5
| Wander Box | Janela de correr 2 folhas (2 Folhas Móveis) básculas na parte superior em Vidro Temperado Incolor 8mm + Kit Branco + Bate Fecha, medindo: 1200 x 1300mm. | unid | 2340
| C L Vidraçaria e Construções | Janela de correr 2 folhas (2 Folhas Móveis) básculas na parte superior em Vidro Temperado Incolor 8mm + Kit Branco + Bate Fecha, medindo: 1200 x 1300mm. | unid | 1142
|  |  | PREÇO MEDIANO= | 1258
4.14 | MERCADO | Janela de correr 2 folhas (2 Folhas Móveis) básculas na parte superior em Vidro Temperado Incolor 8mm + Kit Branco ou anodizado fosco + Bate Fecha, medindo: 1400 x 1300mm. CONFORME PROJETO | UNID. | 1 | 1312 | 1611.79 | 1312 | 1611.79
| MERCADO | Janela de correr 2 folhas (2 Folhas Móveis) básculas na parte superior em Vidro Temperado Incolor 8mm + Kit Branco + Bate Fecha, medindo: 1400 x 1300mm. | unid | 1 | 1312 | 1312
PREÇO
| J M Vidros temperados | Janela de correr 2 folhas (2 Folhas Móveis) básculas na parte superior em Vidro Temperado Incolor 8mm + Kit Branco + Bate Fecha, medindo: 1400 x 1300mm. | unid | 950.94
| Veicol Vidraçaria | Janela de correr 2 folhas (2 Folhas Móveis) básculas na parte superior em Vidro Temperado Incolor 8mm + Kit Branco + Bate Fecha, medindo: 1400 x 1300mm. | unid | 1312
| Cosiba Serviços Industriais | Janela de correr 2 folhas (2 Folhas Móveis) básculas na parte superior em Vidro Temperado Incolor 8mm + Kit Branco + Bate Fecha, medindo: 1400 x 1300mm. | unid | 1648
| Wander Box | Janela de correr 2 folhas (2 Folhas Móveis) básculas na parte superior em Vidro Temperado Incolor 8mm + Kit Branco + Bate Fecha, medindo: 1400 x 1300mm. | unid | 2730
| C L Vidraçaria e Construções | Janela de correr 2 folhas (2 Folhas Móveis) básculas na parte superior em Vidro Temperado Incolor 8mm + Kit Branco + Bate Fecha, medindo: 1400 x 1300mm. | unid | 1187
|  |  | PREÇO MEDIANO= | 1312
4.15 | MERCADO | Janela de correr 2 folhas (2 Folhas Móveis) básculas na parte superior em Vidro Temperado Incolor 8mm +Kit Branco ou anodizado fosco + Bate Fecha, medindo: 1500 x 1300mm. CONFORME PROJETO | UNID. | 5 | 1316 | 1616.7 | 6580 | 8083.5
| MERCADO | Janela de correr 2 folhas (2 Folhas Móveis) básculas na parte superior em Vidro Temperado Incolor 8mm + Kit Branco + Bate Fecha, medindo: 1500 x 1300mm. | unid | 1 | 1316 | 1316
PREÇO
| J M Vidros temperados | Janela de correr 2 folhas (2 Folhas Móveis) básculas na parte superior em Vidro Temperado Incolor 8mm + Kit Branco + Bate Fecha, medindo: 1500 x 1300mm. | unid | 1195.86
| Veicol Vidraçaria | Janela de correr 2 folhas (2 Folhas Móveis) básculas na parte superior em Vidro Temperado Incolor 8mm + Kit Branco + Bate Fecha, medindo: 1500 x 1300mm. | unid | 1316
| Cosiba Serviços Industriais | Janela de correr 2 folhas (2 Folhas Móveis) básculas na parte superior em Vidro Temperado Incolor 8mm + Kit Branco + Bate Fecha, medindo: 1500 x 1300mm. | unid | 1526.5
| Wander Box | Janela de correr 2 folhas (2 Folhas Móveis) básculas na parte superior em Vidro Temperado Incolor 8mm + Kit Branco + Bate Fecha, medindo: 1500 x 1300mm. | unid | 3217
| C L Vidraçaria e Construções | Janela de correr 2 folhas (2 Folhas Móveis) básculas na parte superior em Vidro Temperado Incolor 8mm + Kit Branco + Bate Fecha, medindo: 1500 x 1300mm. | unid | 1274
|  |  | PREÇO MEDIANO= | 1316
4.16 | MERCADO | Janela de correr 2 folhas (2 Folhas Móveis) básculas na parte superior em Vidro Temperado Incolor 8mm + Kit Branco ou anodizado fosco + Bate Fecha, medindo: 1600 x 1300mm. CONFORME PROJETO | UNID. | 2 | 1354 | 1663.38 | 2708 | 3326.76
| MERCADO | Janela de correr 2 folhas (2 Folhas Móveis) básculas na parte superior em Vidro Temperado Incolor 8mm + Kit Branco + Bate Fecha, medindo: 1600 x 1300mm. | unid | 1 | 1354 | 1354
PREÇO
| J M Vidros temperados | Janela de correr 2 folhas (2 Folhas Móveis) básculas na parte superior em Vidro Temperado Incolor 8mm + Kit Branco + Bate Fecha, medindo: 1600 x 1300mm. | unid | 1284.21
| Veicol Vidraçaria | Janela de correr 2 folhas (2 Folhas Móveis) básculas na parte superior em Vidro Temperado Incolor 8mm + Kit Branco + Bate Fecha, medindo: 1600 x 1300mm. | unid | 1354
| Cosiba Serviços Industriais | Janela de correr 2 folhas (2 Folhas Móveis) básculas na parte superior em Vidro Temperado Incolor 8mm + Kit Branco + Bate Fecha, medindo: 1600 x 1300mm. | unid | 1526.5
| Wander Box | Janela de correr 2 folhas (2 Folhas Móveis) básculas na parte superior em Vidro Temperado Incolor 8mm + Kit Branco + Bate Fecha, medindo: 1600 x 1300mm. | unid | 3432
| C L Vidraçaria e Construções | Janela de correr 2 folhas (2 Folhas Móveis) básculas na parte superior em Vidro Temperado Incolor 8mm + Kit Branco + Bate Fecha, medindo: 1600 x 1300mm. | unid | 1313
|  |  | PREÇO MEDIANO= | 1354
4.17 | MERCADO | Janela de correr 4 folhas (2 Fixas e 2 Móveis) com básculas na parte superior, em Vidro Temperado Incolor 8mm + Kit Branco ou anodizado fosco + Bate Fecha, medindo: 2000 x 1300mm. CONFORME PROJETO | UNID. | 5 | 1531.5 | 1881.44 | 7657.5 | 9407.2
| MERCADO | Janela de correr 4 folhas (2 Fixas e 2 Móveis) com básculas na parte superior, em Vidro Temperado Incolor 8mm + Kit Branco + Bate Fecha, medindo: 2000 x 1300mm. | unid | 1 | 1531.5 | 1531.5
PREÇO
| J M Vidros temperados | Janela de correr 4 folhas (2 Fixas e 2 Móveis) com básculas na parte superior, em Vidro Temperado Incolor 8mm + Kit Branco + Bate Fecha, medindo: 2000 x 1300mm. | unid | 1440.57
| Veicol Vidraçaria | Janela de correr 4 folhas (2 Fixas e 2 Móveis) com básculas na parte superior, em Vidro Temperado Incolor 8mm + Kit Branco + Bate Fecha, medindo: 2000 x 1300mm. | unid | 1655
| Cosiba Serviços Industriais | Janela de correr 4 folhas (2 Fixas e 2 Móveis) com básculas na parte superior, em Vidro Temperado Incolor 8mm + Kit Branco + Bate Fecha, medindo: 2000 x 1300mm. | unid | 1531.5
| Wander Box | Janela de correr 4 folhas (2 Fixas e 2 Móveis) com básculas na parte superior, em Vidro Temperado Incolor 8mm + Kit Branco + Bate Fecha, medindo: 2000 x 1300mm. | unid | 4290
| C L Vidraçaria e Construções | Janela de correr 4 folhas (2 Fixas e 2 Móveis) com básculas na parte superior, em Vidro Temperado Incolor 8mm + Kit Branco + Bate Fecha, medindo: 2000 x 1300mm. | unid | 1431
|  |  | PREÇO MEDIANO= | 1531.5
4.18 | MERCADO | Janela de correr 4 folhas (2 Fixas e 2 Móveis) com básculas na parte superior, em Vidro Temperado Incolor 8mm + Kit Branco ou anodizado fosco + Bate Fecha, medindo: 2500 x 1300mm. CONFORME PROJETO | UNID. | 2 | 1753 | 2153.56 | 3506 | 4307.12
| MERCADO | Janela de correr 4 folhas (2 Fixas e 2 Móveis) com básculas na parte superior, em Vidro Temperado Incolor 8mm + Kit Branco + Bate Fecha, medindo: 2500 x 1300mm. | unid | 1 | 1753 | 1753
PREÇO
| J M Vidros temperados | Janela de correr 4 folhas (2 Fixas e 2 Móveis) com básculas na parte superior, em Vidro Temperado Incolor 8mm + Kit Branco + Bate Fecha, medindo: 2500 x 1300mm. | unid | 1683.46
| Veicol Vidraçaria | Janela de correr 4 folhas (2 Fixas e 2 Móveis) com básculas na parte superior, em Vidro Temperado Incolor 8mm + Kit Branco + Bate Fecha, medindo: 2500 x 1300mm. | unid | 1753
| Cosiba Serviços Industriais | Janela de correr 4 folhas (2 Fixas e 2 Móveis) com básculas na parte superior, em Vidro Temperado Incolor 8mm + Kit Branco + Bate Fecha, medindo: 2500 x 1300mm. | unid | 1768
| Wander Box | Janela de correr 4 folhas (2 Fixas e 2 Móveis) com básculas na parte superior, em Vidro Temperado Incolor 8mm + Kit Branco + Bate Fecha, medindo: 2500 x 1300mm. | unid | 5362
| C L Vidraçaria e Construções | Janela de correr 4 folhas (2 Fixas e 2 Móveis) com básculas na parte superior, em Vidro Temperado Incolor 8mm + Kit Branco + Bate Fecha, medindo: 2500 x 1300mm. | unid | 1598
|  |  | PREÇO MEDIANO= | 1753
4.19 | MERCADO | Janela de correr 4 folhas (2 Fixas e 2 Móveis) com básculas na parte superior, em Vidro Temperado Incolor 8mm + Kit Branco ou anodizado fosco + Bate Fecha, medindo: 2500 x 1400mm. CONFORME PROJETO | UNID. | 1 | 1903 | 2337.83 | 1903 | 2337.83
| MERCADO | Janela de correr 4 folhas (2 Fixas e 2 Móveis) com básculas na parte superior, em Vidro Temperado Incolor 8mm + Kit Branco + Bate Fecha, medindo: 2500 x 1400mm. | unid | 1 | 1903 | 1903
PREÇO
| J M Vidros temperados | Janela de correr 4 folhas (2 Fixas e 2 Móveis) com básculas na parte superior, em Vidro Temperado Incolor 8mm + Kit Branco + Bate Fecha, medindo: 2500 x 1400mm. | unid | 1854.46
| Veicol Vidraçaria | Janela de correr 4 folhas (2 Fixas e 2 Móveis) com básculas na parte superior, em Vidro Temperado Incolor 8mm + Kit Branco + Bate Fecha, medindo: 2500 x 1400mm. | unid | 1903
| Cosiba Serviços Industriais | Janela de correr 4 folhas (2 Fixas e 2 Móveis) com básculas na parte superior, em Vidro Temperado Incolor 8mm + Kit Branco + Bate Fecha, medindo: 2500 x 1400mm. | unid | 1935
| Wander Box | Janela de correr 4 folhas (2 Fixas e 2 Móveis) com básculas na parte superior, em Vidro Temperado Incolor 8mm + Kit Branco + Bate Fecha, medindo: 2500 x 1400mm. | unid | 6187
| C L Vidraçaria e Construções | Janela de correr 4 folhas (2 Fixas e 2 Móveis) com básculas na parte superior, em Vidro Temperado Incolor 8mm + Kit Branco + Bate Fecha, medindo: 2500 x 1400mm. | unid | 1688
|  |  | PREÇO MEDIANO= | 1903
4.20 | MERCADO | Janela de correr 4 folhas (2 Fixas e 2 Móveis) com básculas na parte superior, em Vidro Temperado Incolor 8mm + Kit Branco ou anodizado fosco + Bate Fecha, medindo: 3000 x 1300mm. CONFORME PROJETO | UNID. | 3 | 1990 | 2444.71 | 5970 | 7334.13
| MERCADO | Janela de correr 4 folhas (2 Fixas e 2 Móveis) com básculas na parte superior, em Vidro Temperado Incolor 8mm + Kit Branco + Bate Fecha, medindo: 3000 x 1300mm. | unid | 1 | 1990 | 1990
PREÇO
| J M Vidros temperados | Janela de correr 4 folhas (2 Fixas e 2 Móveis) com básculas na parte superior, em Vidro Temperado Incolor 8mm + Kit Branco + Bate Fecha, medindo: 3000 x 1300mm. | unid | 1925.34
| Veicol Vidraçaria | Janela de correr 4 folhas (2 Fixas e 2 Móveis) com básculas na parte superior, em Vidro Temperado Incolor 8mm + Kit Branco + Bate Fecha, medindo: 3000 x 1300mm. | unid | 1990
| Cosiba Serviços Industriais | Janela de correr 4 folhas (2 Fixas e 2 Móveis) com básculas na parte superior, em Vidro Temperado Incolor 8mm + Kit Branco + Bate Fecha, medindo: 3000 x 1300mm. | unid | 2152
| Wander Box | Janela de correr 4 folhas (2 Fixas e 2 Móveis) com básculas na parte superior, em Vidro Temperado Incolor 8mm + Kit Branco + Bate Fecha, medindo: 3000 x 1300mm. | unid | 6435
| C L Vidraçaria e Construções | Janela de correr 4 folhas (2 Fixas e 2 Móveis) com básculas na parte superior, em Vidro Temperado Incolor 8mm + Kit Branco + Bate Fecha, medindo: 3000 x 1300mm. | unid | 1823
|  |  | PREÇO MEDIANO= | 1990
4.21 | 14.002.0052-A + 14.007.0322-A | PORTINHOLA PARA ALCAPAO,CISTERNA OU CAIXA D'AGUA ELEVADA,EMCHAPA DE FERRO GALVANIZADO Nº16,ATE 0,80M DE ALTURA,COM GUARNICAO E ALCA PARA FECHAMENTO A CADEADO DE 30MM,C/DUPLA TRAVA,DISCO DE SEGURANCA ANTI-GAZUA,CORPO DE LATAO MACICO,CILINDRO DE LATAO TREFILADO,INCLUSIVE ESTE.FORNECIMENTO E COLOCACAO | M2 | 0.64 | 763.13 | 983.06 | 488.4 | 629.15
| 14.002.0052-A | PORTINHOLA PARA ALCAPAO,CISTERNA OU CAIXA D'AGUA ELEVADA,EMCHAPA DE FERRO GALVANIZADO Nº16,ATE 0,80M DE ALTURA,COM GUARNICAO E ALCA PARA FECHAMENTO A CADEADO,EXCLUSIVE ESTE.FORNECIMENTO E COLOCACAO | M2 | 1 | 740.74 | 740.74
| 11794 | CHAPA DE ACO GALVANIZADO, Nº16 (1,55)MM | KG | 14.375 | 14.97 | 215.19
| 00011 | CANTONEIRA DE ACO DOCE, P/SERRALHERIA, PRECO DE REVENDEDOR, DE 5/8"X1/8" ATE 1.1/2"X1/8" | KG | 17.48 | 10.8 | 188.78
| 20132 | MAO-DE-OBRA DE SERVENTE DA CONSTRUCAO CIVIL, INCLUSIVE ENCARGOS SOCIAIS DESONERADOS | H | 8.9095 | 15.2 | 135.42
| 20131 | MAO-DE-OBRA DE SERRALHEIRO DA CONSTRUCAOCIVIL, INCLUSIVE ENCARGOS SOCIAIS DESONERADOS | H | 8.9095 | 22.6 | 201.35
|  |  |  | TOTAL |  | 740.74
| 14.007.0322-A | CADEADO DE 30MM,C/DUPLA TRAVA,DISCO DE SEGURANCA ANTI-GAZUA,CORPO DE LATAO MACICO,CILINDRO DE LATAO TREFILADO.FORNECIMENTO | UN | 1 | 22.39 | 22.39
| 05468 | CADEADO COM DUPLA TRAVA, DISCO DE SEGURANCA ANTI GAZUA, CORPO DE LATAO MACICO, CILINDRO DE LATAO TREFILADO, DE 30MM | UN | 1 | 22.39 | 22.39
|  |  |  | TOTAL |  | 22.39
4.22 | 14.002.0187-6 | GRADIL DE FERRO,ALTURA DE 1,50M,EM BARRAS VERTICAIS REDONDAS DE 5/8" E ESPACADAS DE 12,50CM, SOLDADAS EM TRÊS BARRAS HORIZONTAIS DE 1.1/2"X1/4",DUAS VERTICAIS 1.1/2"X1/4",INCLUSIVE PINTURA COM ESMALTE SINTETICOBRILHANTE OU ACETINADO APOS LIXAMENTO,LIMPEZA,DESENGORDURAMENTO,UMA DEMAO DE FUNDO ANTICORROSIVO NA COR LARANJA DE SECAGEM RAPIDA E DUAS DEMAOS DE ACABAMENTO.FORNECIMENTO E COLOCACAO - JANELAS EXTERNAS | M2 | 92.14 | 403.44 | 519.71 | 37172.96 | 47886.07
| 14.002.0187-A | GRADIL DE FERRO,ALTURA DE 1,20M,EM BARRAS VERTICAIS QUADRADAS DE 5/8" E ESPACADAS DE 12,50CM, SOLDADAS EM DUAS BARRAS,SUPERIOR E INFERIOR DE 1.1/2"X1/4",MONTANTES A CADA 1,50M EM BARRAS DE 1.1/2"X3/8",INCLUSIVE PINTURA.FORNECIMENTO E COLOCACAO | M | 1.5 | 268.96 | 403.44
| 11277 | BARRA QUADRADA DE ACO, DE 5/8" | KG | 10.45 | 10.37 | 108.36
| 11276 | BARRA CHATA DE ACO, DE 1.1/2"X1/4" | KG | 5.535 | 9.27 | 51.3
| 10910 | BARRA CHATA DE ACO 1.1/2"X3/8" | KG |  | 10.52 | 0
| 20132 | MAO-DE-OBRA DE SERVENTE DA CONSTRUCAO CIVIL, INCLUSIVE ENCARGOS SOCIAIS DESONERADOS | H | 1.8669 | 15.2 | 28.37
| 20131 | MAO-DE-OBRA DE SERRALHEIRO DA CONSTRUCAOCIVIL, INCLUSIVE ENCARGOS SOCIAIS DESONERADOS | H | 1.8669 | 22.6 | 42.19
|  | 17.017.0320-A-B PINTURA INTERNA OU EXTERNA SOBRE FERRO,COM ESMALTE SINTETICOBRILHANTE OU ACETINADO APOS LIXAMENTO,LIMPEZA,DESENGORDURAMENTO,UMA DEMAO DE FUNDO ANTICORROSIVO NA COR LARANJA DE SECAGEM RAPIDA E DUAS DEMAOS DE ACABAMENTO | M2 | 1 | 18.92 | 18.92
| 30201 | 07.170.0010-B ARGAMASSA CIM., AREIA TRACO 1:3 C/RESINA | M3 | 0.03 | 660.85 | 19.82
|  |  |  | TOTAL |  | 268.96
4.23 | SI00000102162 | INSTALAÇÃO DE VIDRO LISO INCOLOR, E = 4 MM, EM ESQUADRIA DE ALUMÍNIO OU PVC, FIXADO COM BAGUETE. AF_01/2021_P | M2 | 20.71 | 261.29 | 336.59 | 5411.31 | 6970.77
| SI00000102162 | INSTALAÇÃO DE VIDRO LISO INCOLOR, E = 4 MM, EM ESQUADRIA DE ALUMÍNIO OU PVC, FIXADO COM BAGUETE. AF_01/2021_P | M2 | 1 | 261.29 | 261.29
| 0039432 | FITA DE PAPEL REFORCADA COM LAMINA DE METAL PARA REFORCO DE CANTOS DE CHAPA DE GESSO PARA DRYWALL | M | 6.381 | 2.75 | 17.54
| 0020259 | PERFIL DE BORRACHA EPDM MACICO *12 X 15* MM PARA ESQUADRIAS | M | 7.287 | 11 | 80.15
| 0010492 | VIDRO LISO INCOLOR 4MM - SEM COLOCACAO | M2 | 1 | 125.59 | 125.59
| SI00000088325 | VIDRACEIRO COM ENCARGOS COMPLEMENTARES | H | 0.783 | 26.48 | 20.73
| SI00000088316 | SERVENTE COM ENCARGOS COMPLEMENTARES | H | 0.761 | 22.72 | 17.28
|  |  |  | TOTAL |  | 261.29
4.24 | SI00000102170 | INSTALAÇÃO DE VIDRO MINI BOREAL, E = 4 MM, EM ESQUADRIA DE ALUMÍNIO OU PVC, FIXADO COM BAGUETE. AF_01/2021_P | M2 | 6.31 | 240.36 | 309.63 | 1516.67 | 1953.76
| SI00000102170 | INSTALAÇÃO DE VIDRO IMPRESSO, E = 4 MM, EM ESQUADRIA DE ALUMÍNIO OU PVC, FIXADO COM BAGUETE. AF_01/2021_P | M2 | 1 | 240.36 | 240.36
| 0039432 | FITA DE PAPEL REFORCADA COM LAMINA DE METAL PARA REFORCO DE CANTOS DE CHAPA DE GESSO PARA DRYWALL | M | 6.381 | 2.75 | 17.54
| 0020259 | PERFIL DE BORRACHA EPDM MACICO *12 X 15* MM PARA ESQUADRIAS | M | 7.287 | 11 | 80.15
| 0010499 | VIDRO MARTELADO OU CANELADO, 4 MM - SEM COLOCACAO | M2 | 1 | 104.66 | 104.66
| SI00000088325 | VIDRACEIRO COM ENCARGOS COMPLEMENTARES | H | 0.783 | 26.48 | 20.73
| SI00000088316 | SERVENTE COM ENCARGOS COMPLEMENTARES | H | 0.761 | 22.72 | 17.28
|  |  |  | TOTAL |  | 240.36
4.25 | 14.002.0070-6 | PORTAO DE FERRO DE UMA OU DUAS FOLHAS COM CONTORNO E MARCOS EM BARRAS DE 1.1/2"X1/4, TRAVESSAS HORIZONTAIS EM BARRAS DE 11/2" X 1/4", BARRAS VERTICAIS REDONDAS DE 5/8"",ESPACADAS DE 12,5CM, INCLUSIVE FECHADURA EM FERRO CROMADO, COM CILINDRO.FORNECIMENTO E COLOCACAO - CONFORME PROJETO | M2 | 12.82 | 1018.22 | 1311.67 | 13053.58 | 16815.6
| 14.002.0070-A | PORTAO DE FERRO DE UMA OU DUAS FOLHAS COM ALTURA DE 1,00 A 1,50M E LARGURA DE 1,00 A 3,00M,FORMADO P/BARRAS VERTICAIS DE1.1/4"X1/4",ESPACADAS DE 12,5CM,CONTORNO E MARCOS EM BARRASDE 1.1/4"X3/8",TENDO AO CENTRO UMA FAIXA DE CHAPA DE FERROGALVANIZADO Nº16,DE 20CM DE ALTURA,COM FECHO PARA COLOCACAODE CADEADO,EXCLUSIVE ESTE.FORNECIMENTO E COLOCACAO | M2 | 1 | 1018.22 | 1018.22
| 11794 | CHAPA DE ACO GALVANIZADO, Nº16 (1,55)MM | KG | 7.36 | 15.9737 | 117.56
| 11242 | BARRA CHATA DE ACO, DE 3/8"X1.1/4" | KG | 30.36 | 9.27 | 281.43
| 11246 | FECHADURA EM FERRO CROMADO, DE SOBREPOR,COM CILINDRO, PARA PORTAO | UN | 1 | 74.16 | 74.16
| 20132 | MAO-DE-OBRA DE SERVENTE DA CONSTRUCAO CIVIL, INCLUSIVE ENCARGOS SOCIAIS DESONERADOS | H | 14.42 | 15.2 | 219.18
| 20131 | MAO-DE-OBRA DE SERRALHEIRO DA CONSTRUCAOCIVIL, INCLUSIVE ENCARGOS SOCIAIS DESONERADOS | H | 14.42 | 22.6 | 325.89
|  |  |  | TOTAL |  | 1018.22
4.26 | 14.003.0071-6 | JANELA BASCULANTE DE ALUMINIO ANODIZADO FOSCO ou BRANCO,COM 1 ORDEM E BASCULA INFERIOR FIXA, EM PERFIS SERIE 28. FORNECIMENTO E COLOCACAO EM CONTRAMARCOS. | M2 | 0.99 | 524.71 | 675.93 | 519.46 | 669.17
| 14.003.0071-A | JANELA BASCULANTE DE ALUMINIO ANODIZADO EM BRONZE OU PRETO,COM 1 ORDEM E BASCULA INFERIOR FIXA, EM PERFIS SERIE 28. FORNECIMENTO E COLOCACAO | M2 | 1 | 524.71 | 524.71
| 00022 | ALUMINIO EM PERFIL TUBULAR EXTRUDADO, LIGA COMUM | KG | 11.316 | 34.5 | 390.4
| 20132 | MAO-DE-OBRA DE SERVENTE DA CONSTRUCAO CIVIL, INCLUSIVE ENCARGOS SOCIAIS DESONERADOS | H | 3.5535 | 15.2 | 54.01
| 20131 | MAO-DE-OBRA DE SERRALHEIRO DA CONSTRUCAOCIVIL, INCLUSIVE ENCARGOS SOCIAIS DESONERADOS | H | 3.5535 | 22.6 | 80.3
|  |  |  | TOTAL |  | 524.71
4.27 | 14.003.0077-A | JANELA BASCULANTE DE ALUMINIO ANODIZADO FOSCO ou BRANCO,COM 2 ORDENS SENDO A INFERIOR FIXA,EM PERFIS SERIE 28.FORNECIMENTO E COLOCACAO | M2 | 4.6 | 617.43 | 795.37 | 2840.17 | 3658.7
| 14.003.0077-A | JANELA BASCULANTE DE ALUMINIO ANODIZADO EM BRONZE OU PRETO,COM 2 ORDENS SENDO A INFERIOR FIXA,EM PERFIS SERIE 28.FORNECIMENTO E COLOCACAO | M2 | 1 | 617.43 | 617.43
| 00022 | ALUMINIO EM PERFIL TUBULAR EXTRUDADO, LIGA COMUM | KG | 14.0036 | 34.5 | 483.12
| 20132 | MAO-DE-OBRA DE SERVENTE DA CONSTRUCAO CIVIL, INCLUSIVE ENCARGOS SOCIAIS DESONERADOS | H | 3.5535 | 15.2 | 54.01
| 20131 | MAO-DE-OBRA DE SERRALHEIRO DA CONSTRUCAOCIVIL, INCLUSIVE ENCARGOS SOCIAIS DESONERADOS | H | 3.5535 | 22.6 | 80.3
|  |  |  | TOTAL |  | 617.43
4.28 | 14.003.0077-A | JANELA BASCULANTE DE ALUMINIO ANODIZADO FOSCO ou BRANCO,COM 3 ORDENS SENDO A INFERIOR FIXA,EM PERFIS SERIE 28.FORNECIMENTO E COLOCACAO | M2 | 7.28 | 617.43 | 795.37 | 4494.89 | 5790.29
| 14.003.0077-A | JANELA BASCULANTE DE ALUMINIO ANODIZADO EM BRONZE OU PRETO,COM 2 ORDENS SENDO A INFERIOR FIXA,EM PERFIS SERIE 28.FORNECIMENTO E COLOCACAO | M2 | 1 | 617.43 | 617.43
| 00022 | ALUMINIO EM PERFIL TUBULAR EXTRUDADO, LIGA COMUM | KG | 14.0036 | 34.5 | 483.12
| 20132 | MAO-DE-OBRA DE SERVENTE DA CONSTRUCAO CIVIL, INCLUSIVE ENCARGOS SOCIAIS DESONERADOS | H | 3.5535 | 15.2 | 54.01
| 20131 | MAO-DE-OBRA DE SERRALHEIRO DA CONSTRUCAOCIVIL, INCLUSIVE ENCARGOS SOCIAIS DESONERADOS | H | 3.5535 | 22.6 | 80.3
|  |  |  | TOTAL |  | 617.43
4.29 | 14.003.0077-A | JANELA BASCULANTE DE ALUMINIO ANODIZADO FOSCO ou BRANCO,COM 3 ORDENS SENDO A INFERIOR FIXA,EM PERFIS SERIE 28.FORNECIMENTO E COLOCACAO | M2 | 5.6 | 617.43 | 795.37 | 3457.6 | 4454.07
| 14.003.0077-A | JANELA BASCULANTE DE ALUMINIO ANODIZADO EM BRONZE OU PRETO,COM 2 ORDENS SENDO A INFERIOR FIXA,EM PERFIS SERIE 28.FORNECIMENTO E COLOCACAO | M2 | 1 | 617.43 | 617.43
| 00022 | ALUMINIO EM PERFIL TUBULAR EXTRUDADO, LIGA COMUM | KG | 14.0036 | 34.5 | 483.12
| 20132 | MAO-DE-OBRA DE SERVENTE DA CONSTRUCAO CIVIL, INCLUSIVE ENCARGOS SOCIAIS DESONERADOS | H | 3.5535 | 15.2 | 54.01
| 20131 | MAO-DE-OBRA DE SERRALHEIRO DA CONSTRUCAOCIVIL, INCLUSIVE ENCARGOS SOCIAIS DESONERADOS | H | 3.5535 | 22.6 | 80.3
|  |  |  | TOTAL |  | 617.43
4.30 | 14.003.0148-A | JANELA DE ALUMINIO ANODIZADO AO NATURAL,TIPO MAXIM-AR,COM 1PAINEL DESLIZANTE PROJETANTE,PROVIDA DE HASTE DE COMANDO,EMPERFIS SERIE 28.FORNECIMENTO E COLOCACAO EM CONTRAMARCOS. | M2 | 3.84 | 966.14 | 1244.58 | 3709.97 | 4779.18
| 14.003.0148-A | JANELA DE ALUMINIO ANODIZADO AO NATURAL,TIPO MAXIM-AR,COM 1PAINEL DESLIZANTE PROJETANTE,PROVIDA DE HASTE DE COMANDO,EMPERFIS SERIE 28.FORNECIMENTO E COLOCACAO | M2 | 1 | 966.14 | 966.14
| 00022 | ALUMINIO EM PERFIL TUBULAR EXTRUDADO, LIGA COMUM | KG | 23.49 | 34.5 | 810.4
| 20132 | MAO-DE-OBRA DE SERVENTE DA CONSTRUCAO CIVIL, INCLUSIVE ENCARGOS SOCIAIS DESONERADOS | H | 4.12 | 15.2 | 62.62
| 20131 | MAO-DE-OBRA DE SERRALHEIRO DA CONSTRUCAOCIVIL, INCLUSIVE ENCARGOS SOCIAIS DESONERADOS | H | 4.12 | 22.6 | 93.11
|  |  |  | TOTAL |  | 966.13
4.31 | 14.003.0148-5 | JANELA DE ALUMINIO ANODIZADO AO NATURAL,TIPO MAXIM-AR,COM 2 PAINÉIS DESLIZANTES PROJETANTE,PROVIDA DE HASTE DE COMANDO,EMPERFIS SERIE 28.FORNECIMENTO E COLOCACAO EM CONTRAMARCOS. | M2 | 4.71 | 966.14 | 1244.58 | 4550.51 | 5861.97
| 14.003.0148-A | JANELA DE ALUMINIO ANODIZADO AO NATURAL,TIPO MAXIM-AR,COM 1PAINEL DESLIZANTE PROJETANTE,PROVIDA DE HASTE DE COMANDO,EMPERFIS SERIE 28.FORNECIMENTO E COLOCACAO | M2 | 1 | 966.14 | 966.14
| 00022 | ALUMINIO EM PERFIL TUBULAR EXTRUDADO, LIGA COMUM | KG | 23.49 | 34.5 | 810.4
| 20132 | MAO-DE-OBRA DE SERVENTE DA CONSTRUCAO CIVIL, INCLUSIVE ENCARGOS SOCIAIS DESONERADOS | H | 4.12 | 15.2 | 62.62
| 20131 | MAO-DE-OBRA DE SERRALHEIRO DA CONSTRUCAOCIVIL, INCLUSIVE ENCARGOS SOCIAIS DESONERADOS | H | 4.12 | 22.6 | 93.11
|  |  |  | TOTAL |  | 966.13
4.32 | MERCADO | Janela com parte inferior fixa e parte superior com básculas , em Vidro Temperado Incolor 8mm + Kit Branco + Bate Fecha, medindo: 2000 x 1300mm. (refeitório) | UNID. | 1 | 1531.5 | 1881.44 | 1531.5 | 1881.44
| MERCADO | Janela com parte inferior fixa e parte superior com básculas , em Vidro Temperado Incolor 8mm + Kit Branco + Bate Fecha, medindo: 2000 x 1300mm. | unid | 1 | 1531.5 | 1531.5
PREÇO
| J M Vidros temperados | Janela com parte inferior fixa e parte superior com básculas , em Vidro Temperado Incolor 8mm + Kit Branco + Bate Fecha, medindo: 2000 x 1300mm. | unid | 1440.57
| Veicol Vidraçaria | Janela com parte inferior fixa e parte superior com básculas , em Vidro Temperado Incolor 8mm + Kit Branco + Bate Fecha, medindo: 2000 x 1300mm. | unid | 1655
| Cosiba Serviços Industriais | Janela com parte inferior fixa e parte superior com básculas , em Vidro Temperado Incolor 8mm + Kit Branco + Bate Fecha, medindo: 2000 x 1300mm. | unid | 1531.5
| Wander Box | Janela com parte inferior fixa e parte superior com básculas , em Vidro Temperado Incolor 8mm + Kit Branco + Bate Fecha, medindo: 2000 x 1300mm. | unid | 4290
| C L Vidraçaria e Construções | Janela com parte inferior fixa e parte superior com básculas , em Vidro Temperado Incolor 8mm + Kit Branco + Bate Fecha, medindo: 2000 x 1300mm. | unid | 1431
|  |  | PREÇO MEDIANO= | 1531.5
4.33 | 14.002.0187-6 | GRADE DE FERRO COM CONTORNO E MARCOS EM BARRAS DE 1.1/2"X1/4", TRAVESSAS HORIZONTAIS EM BARRAS DE 11/2" X1/4", BARRAS VERTICAIS REDONDAS DE 5/8"",ESPACADAS DE 12,5CM, INCLUSIVE MONTANTE LATERAL QUADRADO 8X8CM.FORNECIMENTO E COLOCACAO - CONFORME PROJETO | m2 | 3.35 | 575.48 | 706.97 | 1927.85 | 2368.34
| 14.002.0187-A | GRADIL DE FERRO,ALTURA DE 1,20M,EM BARRAS VERTICAIS QUADRADAS DE 5/8" E ESPACADAS DE 12,50CM, SOLDADAS EM DUAS BARRAS,SUPERIOR E INFERIOR DE 1.1/2"X1/4",MONTANTES A CADA 1,50M EM BARRAS DE 1.1/2"X3/8",INCLUSIVE PINTURA.FORNECIMENTO E COLOCACAO | M | 1 | 575.48 | 575.48
| 11277 | BARRA QUADRADA DE ACO, DE 5/8" | KG | 25.08 | 10.37 | 260.07
| 11276 | BARRA CHATA DE ACO, DE 1.1/2"X1/4" | KG | 5.004 | 9.27 | 46.38
| 10910 | BARRA CHATA DE ACO 1.1/2"X3/8" | KG | 3.276 | 10.52 | 34.46
| 20132 | MAO-DE-OBRA DE SERVENTE DA CONSTRUCAO CIVIL, INCLUSIVE ENCARGOS SOCIAIS DESONERADOS | H | 4.4805 | 15.2 | 68.1
| 20131 | MAO-DE-OBRA DE SERRALHEIRO DA CONSTRUCAOCIVIL, INCLUSIVE ENCARGOS SOCIAIS DESONERADOS | H | 4.4805 | 22.6 | 101.25
| 30406 | 17.017.0300-B PINTURA INT./EXT., TINTA OLEO S/FERRO | M2 | 2.4 | 18.92 | 45.4
| 30201 | 07.170.0010-B ARGAMASSA CIM., AREIA TRACO 1:3 C/RESINA | M3 | 0.03 | 660.85 | 19.82
|  |  |  | TOTAL |  | 575.48
4.34 | SI00000091341 ALTERADO | PORTA EM ALUMÍNIO DE ABRIR TIPO VENEZIANA COM GUARNIÇÃO, FIXAÇÃO COM PARAFUSOS - FORNECIMENTO E INSTALAÇÃO, INCLUSIVE FECHADURA LIVRE-OCUPADO. - SANITÁRIOS E SERVIÇO - PORTAS DE 0,60X1,60M | UNID. | 10 | 640.11 | 824.58 | 6401.1 | 8245.8
| SI00000091341 | PORTA EM ALUMÍNIO DE ABRIR TIPO VENEZIANA COM GUARNIÇÃO, FIXAÇÃO COM PARAFUSOS - FORNECIMENTO E INSTALAÇÃO. AF_12/2019 | M2 | 0.96 | 666.79 | 640.11
| 0039025 | PORTA DE ABRIR EM ALUMINIO TIPO VENEZIANA, ACABAMENTO ANODIZADO NATURAL, SEM GUARNICAO/ALIZAR/VISTA, 87 X 210 CM | UN | 0.5473 | 709.77 | 388.45
| 0036888 | GUARNICAO / MOLDURA / ARREMATE DE ACABAMENTO PARA ESQUADRIA, EM ALUMINIO PERFIL 25, ACABAMENTO ANODIZADO BRANCO OU BRILHANTE, PARA 1 FACE | M | 6.8504 | 33.98 | 232.77
| 0007568 | BUCHA DE NYLON SEM ABA S10, COM PARAFUSO DE 6,10 X 65 MM EM ACO ZINCADO COM ROSCA SOBERBA, CABECA CHATA E FENDA PHILLIPS | UN | 4.8166 | 0.61 | 2.93
| 0000142 | SELANTE ELASTICO MONOCOMPONENTE A BASE DE POLIURETANO (PU) PARA JUNTAS DIVERSAS | 310ML | 0.8829 | 30.59 | 27
| SI00000088316 | SERVENTE COM ENCARGOS COMPLEMENTARES | H | 0.191 | 22.72 | 4.33
| SI00000088309 | PEDREIRO COM ENCARGOS COMPLEMENTARES | H | 0.3826 | 29.57 | 11.31
|  |  |  | TOTAL |  | 666.79
4.35 | 14.002.0046-A | PORTA DE FERRO PARA ABRIGO DE GÁS,COM UMA FOLHA,QUADRO E MARCO DE BARRAS E CANTONEIRAS,COM TELA DE ARAME GALVANIZADO Nº10, MALHA DE 2CM, INCLUSIVE FECHO PARA COLOCACAO DE CADEADO, EXCLUSIVEESTE.FORNECIMENTO E COLOCACAO INCLULSIVE PINTURA INTERNA OU EXTERNA SOBRE FERRO,COM ESMALTE SINTETICOBRILHANTE OU ACETINADO APOS LIXAMENTO,LIMPEZA,DESENGORDURAMENTO,UMA DEMAO DE FUNDO ANTICORROSIVO NA COR LARANJA DE SECAGEM RAPIDA E DUAS DEMAOS DE ACABAMENTO | M2 | 1.8 | 1183.93 | 1525.13 | 2131.07 | 2745.23
| 14.002.0046-A | PORTA DE FERRO PARA SUBESTACAO TRANSFORMADORA,COM UMA OU DUAS FOLHAS,QUADRO E MARCO DE BARRAS E CANTONEIRAS,REVESTIDA DECHAPA DE FERRO GALVANIZADO Nº18,COM PAINEL SUPERIOR FECHADOPOR TELA DE ARAME GALVANIZADO Nº10, MALHA DE 2CM, ALTURA DE30CM, INCLUSIVE FECHO PARA COLOCACAO DE CADEADO, EXCLUSIVEESTE.FORNECIMENTO E COLOCACAO | M2 | 1 | 1183.93 | 1183.93
| 07231 | CHAPA DE ACO CARBONO, GALVANIZADA, PARAUSOS GERAIS, TAMANHO PADRAO, PRECO DE REVENDEDOR, COM ESPESSURA DE 1,25MM | KG | 12.19 | 17.55 | 213.93
| 00406 | TELA DE ARAME GALVANIZADO FIO Nº 12, MALHA QUADRADA, DE (2,5X2,5)CM | M2 | 1 | 94.51 | 94.51
| 00011 | CANTONEIRA DE ACO DOCE, P/SERRALHERIA, PRECO DE REVENDEDOR, DE 5/8"X1/8" ATE 1.1/2"X1/8" | KG | 19.78 | 10.8 | 213.62
| 20132 | MAO-DE-OBRA DE SERVENTE DA CONSTRUCAO CIVIL, INCLUSIVE ENCARGOS SOCIAIS DESONERADOS | H | 17.51 | 15.2 | 266.15
| 20131 | MAO-DE-OBRA DE SERRALHEIRO DA CONSTRUCAOCIVIL, INCLUSIVE ENCARGOS SOCIAIS DESONERADOS | H | 17.51 | 22.6 | 395.72
|  |  |  | TOTAL |  | 1183.93
4.36 | 14.003.0225-5 + 14.003.0148-5 | PORTA DE ALUMINIO ANODIZADO AO NATURAL FOSCO,PERFIL SERIE 25,EM VENEZIANA, DUAS FOLHAS, EXCLUSIVE FECHADURA. Com JANELA DE ALUMINIO ANODIZADO AO NATURAL,TIPO MAXIM-AR,COM 1PAINEL DESLIZANTE PROJETANTE,PROVIDA DE HASTE DE COMANDO,EMPERFIS SERIE 28 FORNECIMENTO E COLOCACAO EM CONTRAMARCO. (1,7x2,50) INCLUSIVE VIDRO 4MM | UNID | 1 | 4980.94 | 6416.44 | 4980.94 | 6416.44
| 14.003.0225-A | PORTA DE ALUMINIO ANODIZADO AO NATURAL,PERFIL SERIE 25,EM VENEZIANA,EXCLUSIVE FECHADURA.FORNECIMENTO E COLOCACAO | M2 | 3.57 | 1235.11 | 4409.34
| 00022 | ALUMINIO EM PERFIL TUBULAR EXTRUDADO, LIGA COMUM | KG | 34.75 | 34.5 | 1198.87
| 20132 | MAO-DE-OBRA DE SERVENTE DA CONSTRUCAO CIVIL, INCLUSIVE ENCARGOS SOCIAIS DESONERADOS | H | 0.6 | 15.2 | 9.12
| 20131 | MAO-DE-OBRA DE SERRALHEIRO DA CONSTRUCAOCIVIL, INCLUSIVE ENCARGOS SOCIAIS DESONERADOS | H | 1.2 | 22.6 | 27.12
|  |  |  | TOTAL |  | 1235.11
| 14.003.0148-A | JANELA DE ALUMINIO ANODIZADO AO NATURAL,TIPO MAXIM-AR,COM 1PAINEL DESLIZANTE PROJETANTE,PROVIDA DE HASTE DE COMANDO,EMPERFIS SERIE 28.FORNECIMENTO E COLOCACAO | M2 | 0.68 | 840.6 | 571.6
| 00022 | ALUMINIO EM PERFIL TUBULAR EXTRUDADO, LIGA COMUM | KG | 23.49 | 34.5 | 810.4
| 20132 | MAO-DE-OBRA DE SERVENTE DA CONSTRUCAO CIVIL, INCLUSIVE ENCARGOS SOCIAIS DESONERADOS | H | 0.5 | 15.2 | 7.6
| 20131 | MAO-DE-OBRA DE SERRALHEIRO DA CONSTRUCAOCIVIL, INCLUSIVE ENCARGOS SOCIAIS DESONERADOS | H | 1 | 22.6 | 22.6
|  |  |  | TOTAL |  | 840.6
X | [5 empty] | SUB-TOTAL 4.0 |  | 237417.64
5.0 |  | MOBILIÁRIO E ACESSÓRIOS
5.1 | 18.082.0020-6 | PRATELEIRA DE GRANITO CINZA ANDORINHA,COM 2,5CM DE ESPESSURA E 50CM DE LARGURA ÚTIL,ENGASTADAS NAS PAREDES E APOIADAS SOBRE TUBO DE AÇO GALVANIZADO Ø3/4".FORNECIMENTO E COLOCACAO | M | 8.85 | 217.61 | 280.32 | 1925.84 | 2480.83
| 18.082.0020-A | BANCA SECA DE GRANITO CINZA ANDORINHA,COM 2CM DE ESPESSURA E60CM DE LARGURA,SOBRE APOIOS DE ALVENARIA DE MEIA VEZ E VERGA DE CONCRETO,SEM REVESTIMENTO.FORNECIMENTO E COLOCACAO | M | 1 | 217.61 | 217.61
| 13357 | BANCA SECA DE GRANITO CINZA ANDORINHA, COM 2CM DE ESPESSURA E 60CM DE LARGURA | M | 1 | 186.95 | 186.95
| 20132 | MAO-DE-OBRA DE SERVENTE DA CONSTRUCAO CIVIL, INCLUSIVE ENCARGOS SOCIAIS DESONERADOS | H | 0.4326 | 15.2 | 6.57
| 20115 | MAO-DE-OBRA DE PEDREIRO, INCLUSIVE ENCARGOS SOCIAIS DESONERADOS | H | 0.4326 | 21 | 9.08
| 00148 | TUBO DE ACO GALVANIZADO, COM COSTURA, PESADO, NBR 5580, DN=3/4" | M | 0.5 | 30.0314 | 15.01
| 30344 | 12.003.0075-B ALVENARIA TIJ. FURADO 10X20X20CM | M2 |  | 57.0345 | 0
| 30312 | 11.013.0003-B VERGAS CONCR. ARMADO P/ ALVEN. | M3 |  | 2256.2469 | 0
|  |  |  | TOTAL |  | 217.61
5.2 | 18.082.0020-6 | PRATELEIRA DE GRANITO CINZA ANDORINHA,COM 2,5CM DE ESPESSURA E 55CM DE LARGURA ÚTIL,ENGASTADAS NAS PAREDES E APOIADAS SOBRE TUBO DE AÇO GALVANIZADO Ø3/8".FORNECIMENTO E COLOCACAO | M | 6 | 217.61 | 280.32 | 1305.66 | 1681.92
| 18.082.0020-A | BANCA SECA DE GRANITO CINZA ANDORINHA,COM 2CM DE ESPESSURA E60CM DE LARGURA,SOBRE APOIOS DE ALVENARIA DE MEIA VEZ E VERGA DE CONCRETO,SEM REVESTIMENTO.FORNECIMENTO E COLOCACAO | M | 1 | 217.61 | 217.61
| 13357 | BANCA SECA DE GRANITO CINZA ANDORINHA, COM 2CM DE ESPESSURA E 60CM DE LARGURA | M | 1 | 186.95 | 186.95
| 20132 | MAO-DE-OBRA DE SERVENTE DA CONSTRUCAO CIVIL, INCLUSIVE ENCARGOS SOCIAIS DESONERADOS | H | 0.4326 | 15.2 | 6.57
| 20115 | MAO-DE-OBRA DE PEDREIRO, INCLUSIVE ENCARGOS SOCIAIS DESONERADOS | H | 0.4326 | 21 | 9.08
| 00148 | TUBO DE ACO GALVANIZADO, COM COSTURA, PESADO, NBR 5580, DN=3/4" | M | 0.5 | 30.0314 | 15.01
| 30344 | 12.003.0075-B ALVENARIA TIJ. FURADO 10X20X20CM | M2 |  | 57.0345 | 0
| 30312 | 11.013.0003-B VERGAS CONCR. ARMADO P/ ALVEN. | M3 |  | 2256.2469 | 0
|  |  |  | TOTAL |  | 217.61
5.3 | 12.035.0001-A | PAREDE DIVISORIA PARA SANITARIO EM GRANITO CINZA ANDORINHA,COM 2,5CM DE ESPESSURA,POLIDA NAS DUAS FACES,FIXACAO PISO OU PAREDE,EXCLUSIVE FERRAGENS PARA FIXACAO.FORNECIMENTO E COLOCACAO | M2 | 30.8 | 493.88 | 636.21 | 15211.5 | 19595.26
| 12.035.0001-A | PAREDE DIVISORIA PARA SANITARIO EM GRANITO CINZA ANDORINHA,COM 2CM DE ESPESSURA,POLIDA NAS DUAS FACES,FIXACAO PISO OU PAREDE,EXCLUSIVE FERRAGENS PARA FIXACAO.FORNECIMENTO E COLOCACAO | M2 | 1 | 493.88 | 493.88
| 10790 | PLACA DE GRANITO CINZA ANDORINHA, PARA DIVISORIA, 2CM DE ESPESSURA | M2 | 1 | 388 | 388
| 20132 | MAO-DE-OBRA DE SERVENTE DA CONSTRUCAO CIVIL, INCLUSIVE ENCARGOS SOCIAIS DESONERADOS | H | 4.12 | 15.2 | 62.62
| 20115 | MAO-DE-OBRA DE PEDREIRO, INCLUSIVE ENCARGOS SOCIAIS DESONERADOS | H | 2.06 | 21 | 43.26
|  |  |  | TOTAL |  | 493.88
5.4 | 14.007.0200-A | FERRAGENS PARA DIVISORIAS DE MARMORE OU MARMORITE,DE SANITARIOS,CONSTANDO DE FORNECIMENTO SEM COLOCACAO(ESTA INCLUIDA NOFORNECIMENTO E COLOCACAO DA DIVISORIA),DE:-4 CANTONEIRAS DEALUMINIO PARA FIXACAO DA PLACA;-12 PARAFUSOS ATARRACHANTES DE ALUMINIO DE3/4"X5/16" | UN | 17 | 219.08 | 282.21 | 3724.36 | 4797.57
| 14.007.0200-A | FERRAGENS PARA DIVISORIAS DE MARMORE OU MARMORITE,DE SANITARIOS,CONSTANDO DE FORNECIMENTO SEM COLOCACAO(ESTA INCLUIDA NOFORNECIMENTO E COLOCACAO DA DIVISORIA),DE:-4 CANTONEIRAS DEALUMINIO PARA FIXACAO DA PLACA;-12 PARAFUSOS DE ALUMINIO DE3/4"X5/16" COM ROSCA | UN | 1 | 219.08 | 219.08
| 00895 | PARAFUSO EM LATAO, ACABAMENTO CROMADO, DE 30MM, PARA DIVISORIAS DE MARMORE | UN | 12 | 9.27 | 111.24
| 00893 | CANTONEIRA DE ALUMINIO, PARA FIXACAO DEPLACAS | UN | 4 | 26.96 | 107.84
|  |  |  | TOTAL |  | 219.08
5.5 | SI00000099857 | CORRIMÃO EM ALUMÍNIO DIÂMETRO EXTERNO = 1 1/2"- conforme projeto arquitetônico | M | 28 | 98.05 | 126.3 | 2745.4 | 3536.4
| SI00000099857 | CORRIMÃO SIMPLES, DIÂMETRO EXTERNO = 1 1/2", EM ALUMÍNIO. AF_04/2019_P | M | 1 | 98.05 | 98.05
| 0034360 | PERFIL DE ALUMINIO ANODIZADO | KG | 0.477 | 41.11 | 19.6
| 0007568 | BUCHA DE NYLON SEM ABA S10, COM PARAFUSO DE 6,10 X 65 MM EM ACO ZINCADO COM ROSCA SOBERBA, CABECA CHATA E FENDA PHILLIPS | UN | 2.182 | 0.61 | 1.33
| 0005104 | REBITE DE ALUMINIO VAZADO DE REPUXO, 3,2 X 8 MM (1KG = 1025 UNIDADES) | KG | 0.002 | 67.02 | 0.13
| 0011033 | SUPORTE PARA CALHA DE 150 MM EM FERRO GALVANIZADO | UN | 1.091 | 10.47 | 11.42
| SI00000088315 | SERRALHEIRO COM ENCARGOS COMPLEMENTARES | H | 1.33 | 29.4 | 39.1
| SI00000088251 | AUXILIAR DE SERRALHEIRO COM ENCARGOS COMPLEMENTARES | H | 1.093 | 24.22 | 26.47
|  |  |  | TOTAL |  | 98.05
5.6 | 14.002.0232-A | QUADRO DE PROTECAO DE VAO EM CANTONEIRA DE ALUMÍNIO COM ABAS IGUAIS DE 5/8"X1/8",TELA DE ACO,FIO 12,MALHA DE 2,5X2,5M E TELATIPO MOSQUITEIRO ALUMINIO Malha 16 Fio 31 .FORNECIMENTO E COLOCACAO (REMOVÍVEL CONF. PROJETO) | M2 | 9.66 | 582.88 | 750.86 | 5630.62 | 7253.3
| 14.002.0232-A | QUADRO DE PROTECAO DE VAO EM CANTONEIRA DE ACO COM ABAS IGUAIS DE 5/8"X1/8",TELA DE ACO,FIO 12,MALHA DE 2,5X2,5M E TELATIPO MOSQUITEIRO EM POLIETILENO.FORNECIMENTO E COLOCACAO | M2 | 1 | 582.88 | 582.88
| 00406 | TELA DE ARAME GALVANIZADO FIO Nº 12, MALHA QUADRADA, DE (2,5X2,5)CM | M2 | 0 | 94.5123 | 0
| mercado | Tela Mosquiteira ALUMÍNIO Malha 16 Fio 31 Largura 1,00m - Por Metro | M2 | 1.1 | 60 | 66
| 00011 | CANTONEIRA DE ACO DOCE, P/SERRALHERIA, PRECO DE REVENDEDOR, DE 5/8"X1/8" ATE 1.1/2"X1/8" | KG | 4.6 | 10.8 | 49.68
| 20132 | MAO-DE-OBRA DE SERVENTE DA CONSTRUCAO CIVIL, INCLUSIVE ENCARGOS SOCIAIS DESONERADOS | H | 12.36 | 15.2 | 187.87
| 20131 | MAO-DE-OBRA DE SERRALHEIRO DA CONSTRUCAOCIVIL, INCLUSIVE ENCARGOS SOCIAIS DESONERADOS | H | 12.36 | 22.6 | 279.33
|  |  |  | TOTAL |  | 582.88
5.7 | 14.002.0232-A | QUADRO DE PROTECAO DE VAO EM CANTONEIRA DE ALUMÍNIO COM ABAS IGUAIS DE 5/8"X1/8",TELA DE ACO,FIO 12,MALHA DE 2,5X2,5M E TELATIPO MOSQUITEIRO ALUMINIO Malha 16 Fio 31 .FORNECIMENTO E COLOCACAO - (PASSA PRATOS) TIPO GUILHOTINA CONFORME PROJETO. | M2 | 2 | 582.88 | 750.86 | 1165.76 | 1501.72
| 14.002.0232-A | QUADRO DE PROTECAO DE VAO EM CANTONEIRA DE ACO COM ABAS IGUAIS DE 5/8"X1/8",TELA DE ACO,FIO 12,MALHA DE 2,5X2,5M E TELATIPO MOSQUITEIRO EM POLIETILENO.FORNECIMENTO E COLOCACAO | M2 | 1 | 582.88 | 582.88
| 00406 | TELA DE ARAME GALVANIZADO FIO Nº 12, MALHA QUADRADA, DE (2,5X2,5)CM | M2 | 0 | 94.5123 | 0
| mercado | Tela Mosquiteira ALUMÍNIO Malha 16 Fio 31 Largura 1,00m - Por Metro | M2 | 1.1 | 60 | 66
| 00011 | CANTONEIRA DE ACO DOCE, P/SERRALHERIA, PRECO DE REVENDEDOR, DE 5/8"X1/8" ATE 1.1/2"X1/8" | KG | 4.6 | 10.8 | 49.68
| 20132 | MAO-DE-OBRA DE SERVENTE DA CONSTRUCAO CIVIL, INCLUSIVE ENCARGOS SOCIAIS DESONERADOS | H | 12.36 | 15.2 | 187.87
| 20131 | MAO-DE-OBRA DE SERRALHEIRO DA CONSTRUCAOCIVIL, INCLUSIVE ENCARGOS SOCIAIS DESONERADOS | H | 12.36 | 22.6 | 279.33
|  |  |  | TOTAL |  | 582.88
5.8 | 14.010.0015-A 17.017.0320-A | MASTRO METALICO EM TUBO DE FERRO GALVANIZADO DE 3" COM ALTURA DE 5,50M,EQUIPADO COM ROLDANA COM FIXACAO EM PRISMA DE CONCRETO DE 30X30X50CM.FORNECIMENTO E COLOCACAO INCLULSIVE PINTURA INTERNA OU EXTERNA SOBRE FERRO,COM ESMALTE SINTETICOBRILHANTE OU ACETINADO APOS LIXAMENTO,LIMPEZA,DESENGORDURAMENTO,UMA DEMAO DE FUNDO ANTICORROSIVO NA COR LARANJA DE SECAGEM RAPIDA E DUAS DEMAOS DE ACABAMENTO | UN | 2 | 1785.84 | 2300.51 | 3571.68 | 4601.02
| 14.010.0015-A | MASTRO METALICO EM TUBO DE FERRO GALVANIZADO DE 3" COM ALTURA DE 5,50M,EQUIPADO COM ROLDANA COM FIXACAO EM PRISMA DE CONCRETO DE 30X30X50CM.FORNECIMENTO E COLOCACAO | UN | 1 | 1760.69 | 1760.69
| 00197 | TUBO DE ACO GALVANIZADO, COM COSTURA, PESADO, NBR 5580, DN=3" | M | 9.36 | 143.8567 | 1346.49
| 20132 | MAO-DE-OBRA DE SERVENTE DA CONSTRUCAO CIVIL, INCLUSIVE ENCARGOS SOCIAIS DESONERADOS | H | 8.24 | 15.2 | 125.24
| 20115 | MAO-DE-OBRA DE PEDREIRO, INCLUSIVE ENCARGOS SOCIAIS DESONERADOS | H | 8.24 | 21 | 173.04
| 30246 | 11.001.0005-B CONCRETO FCK 15MPA | M3 | 0.312 | 371.5672 | 115.92
|  |  |  | TOTAL |  | 1760.69
| 17.017.0320-A | PINTURA INTERNA OU EXTERNA SOBRE FERRO,COM ESMALTE SINTETICOBRILHANTE OU ACETINADO APOS LIXAMENTO,LIMPEZA,DESENGORDURAMENTO,UMA DEMAO DE FUNDO ANTICORROSIVO NA COR LARANJA DE SECAGEM RAPIDA E DUAS DEMAOS DE ACABAMENTO | M2 | 1.32 | 19.06 | 25.15
| 06021 | FUNDO ANTICORROSIVO DE SECAGEM RAPIDA LARANJA | GL | 0.03 | 63.73 | 1.91
| 02385 | LIXA D'AGUA Nº 100 | UN | 0.5 | 1.85 | 0.92
| 00124 | ESMALTE SINTETICO ALQUIDICO ALTO BRILHO,BRILHANTE, ACETINADO OU FOSCO | GL | 0.05 | 101.03 | 5.05
| 20132 | MAO-DE-OBRA DE SERVENTE DA CONSTRUCAO CIVIL, INCLUSIVE ENCARGOS SOCIAIS DESONERADOS | H | 0.1957 | 15.2 | 2.97
| 20118 | MAO-DE-OBRA DE PINTOR, INCLUSIVE ENCARGOS SOCIAIS DESONERADOS | H | 0.3914 | 21 | 8.21
|  |  |  | TOTAL |  | 19.06
5.9 | 14.010.0010-A 17.017.0320-A | MASTRO METALICO EM TUBO DE FERRO GALVANIZADO DE 3" COM ALTURA DE 6,00M,EQUIPADO COM ROLDANA COM FIXACAO EM PRISMA DE CONCRETO DE 30X30X50CM.FORNECIMENTO E COLOCACAO INCLUSIVE PINTURA INTERNA OU EXTERNA SOBRE FERRO,COM ESMALTE SINTETICOBRILHANTE OU ACETINADO APOS LIXAMENTO,LIMPEZA,DESENGORDURAMENTO,UMA DEMAO DE FUNDO ANTICORROSIVO NA COR LARANJA DE SECAGEM RAPIDA E DUAS DEMAOS DE ACABAMENTO | UN | 1 | 1922.78 | 2476.92 | 1922.78 | 2476.92
| 14.010.0010-A | MASTRO METALICO EM TUBO DE FERRO GALVANIZADO DE 3" COM ALTURA DE 6,00M,EQUIPADO COM ROLDANA COM FIXACAO EM PRISMA DE CONCRETO DE 30X30X50CM.FORNECIMENTO E COLOCACAO | UN | 1 | 1895.34 | 1895.34
| 00197 | TUBO DE ACO GALVANIZADO, COM COSTURA, PESADO, NBR 5580, DN=3" | M | 10.296 | 143.8567 | 1481.14
| 20132 | MAO-DE-OBRA DE SERVENTE DA CONSTRUCAO CIVIL, INCLUSIVE ENCARGOS SOCIAIS DESONERADOS | H | 8.24 | 15.2 | 125.24
| 20115 | MAO-DE-OBRA DE PEDREIRO, INCLUSIVE ENCARGOS SOCIAIS DESONERADOS | H | 8.24 | 21 | 173.04
| 30246 | 11.001.0005-B CONCRETO FCK 15MPA | M3 | 0.312 | 371.5672 | 115.92
|  |  |  | TOTAL |  | 1895.34
| 17.017.0320-A | PINTURA INTERNA OU EXTERNA SOBRE FERRO,COM ESMALTE SINTETICOBRILHANTE OU ACETINADO APOS LIXAMENTO,LIMPEZA,DESENGORDURAMENTO,UMA DEMAO DE FUNDO ANTICORROSIVO NA COR LARANJA DE SECAGEM RAPIDA E DUAS DEMAOS DE ACABAMENTO | M2 | 1.44 | 19.06 | 27.44
| 06021 | FUNDO ANTICORROSIVO DE SECAGEM RAPIDA LARANJA | GL | 0.03 | 63.73 | 1.91
| 02385 | LIXA D'AGUA Nº 100 | UN | 0.5 | 1.85 | 0.92
| 00124 | ESMALTE SINTETICO ALQUIDICO ALTO BRILHO,BRILHANTE, ACETINADO OU FOSCO | GL | 0.05 | 101.03 | 5.05
| 20132 | MAO-DE-OBRA DE SERVENTE DA CONSTRUCAO CIVIL, INCLUSIVE ENCARGOS SOCIAIS DESONERADOS | H | 0.1957 | 15.2 | 2.97
| 20118 | MAO-DE-OBRA DE PINTOR, INCLUSIVE ENCARGOS SOCIAIS DESONERADOS | H | 0.3914 | 21 | 8.21
|  |  |  | TOTAL |  | 19.06
5.10 | 14.008.0090-6 | QUADRO DE AULA,MEDINDO 3,00X1,20M, EM ALUMINIO,COM MOLDURA EM ALUMINIO. FORNECIMENTO E COLOCACAO | UN | 5 | 1903.57 | 2452.17 | 9517.85 | 12260.85
| 14.008.0090-A | QUADRO DE AULA,MEDINDO 5,00X1,20M, EM COMPENSADO DE 10MM DEESPESSURA,REVESTIMENTO COM CHAPA LAMINADA (COMPOSTA DE CELULOSE COM RESINA PRENSADA EM AUTOCLAVE),"VERDE SUPER QUADRO ESCOLAR",COM MOLDURA DE MADEIRA ENVERNIZADA DE 10X2,5CM. FORNECIMENTO E COLOCACAO | UN | 1 | 1903.57 | 1903.57
| 05908 | PARAFUSO FERRO, ROSCA SOBERBA, CABECA CHATA, DE (4,8X40)MM | UN | 14 | 0.2266 | 3.17
| 05881 | BUCHA DE NYLON, TIPO S-06 | UN | 14 | 0.04 | 0.56
| 02552 | CHAPA DE MADEIRA COMPENSADA DE PINUS, VIROLA OU EQUIVALENTE, DE 2,20 X 1,6M, COMESPESSURA DE 10MM | M2 | 6.6 | 43.3151 | 285.87
| 00597 | VERNIZ COPAL BRILHANTE PARA INTERIOR | GL | 0.15 | 72.07 | 10.81
| 00418 | CEDRO EM TABUAS, PRANCHETAS E PRANCHOES,PARA ESQUADRIAS | M3 | 0.04 | 7725 | 309
| 00225 | ADESIVO DE CONTATO A BASE DE SOLVENTES,RESINAS E BORRACHAS SINTETICAS E ADITIVOS, EMBALAGEM DE 3,2L/2,8KG | GL | 0.6 | 83.17 | 49.9
| 00080 | CHAPA LAMINADA (COMP.DE CELULOSE C/RESINA PRENSADA EM AUTO-CLAVE), "VERDE SUPERQUADRO ESCOLAR", (1,25X3,08)M C/ESP.1MM | UN | 2 | 372.8754 | 745.75
| 20132 | MAO-DE-OBRA DE SERVENTE DA CONSTRUCAO CIVIL, INCLUSIVE ENCARGOS SOCIAIS DESONERADOS | H | 14.42 | 15.2 | 219.18
| 20045 | MAO-DE-OBRA DE CARPINTEIRO DE ESQUADRIASDE MADEIRA, INCLUSIVE ENCARGOS SOCIAISDESONERADOS | H | 12.36 | 22.6 | 279.33
|  |  |  | TOTAL |  | 1903.57
5.11 | 14.008.0093-6 | QUADRO DE AULA,MEDINDO 1,50X1,20M, EM EM ALUMINIO,COM MOLDURA EM ALUMINIO..FORNECIMENTO E COLOCACAO | UN | 3 | 674.66 | 869.09 | 2023.98 | 2607.27
| 14.008.0093-A | QUADRO DE AULA,MEDINDO 2,00X1,20M, EM COMPENSADO DE 10MM DEESPESSURA, REVESTIMENTO COM CHAPA DE LAMINADO MELAMINICO NACOR BRANCA BRILHANTE, COM MOLDURA DE MADEIRA ENVERNIZADA DE10X2,5CM.FORNECIMENTO E COLOCACAO | UN | 1 | 674.66 | 674.66
| 05908 | PARAFUSO FERRO, ROSCA SOBERBA, CABECA CHATA, DE (4,8X40)MM | UN | 8 | 0.2266 | 1.81
| 05881 | BUCHA DE NYLON, TIPO S-06 | UN | 8 | 0.04 | 0.32
| 02552 | CHAPA DE MADEIRA COMPENSADA DE PINUS, VIROLA OU EQUIVALENTE, DE 2,20 X 1,6M, COMESPESSURA DE 10MM | M2 | 2.64 | 43.3151 | 114.35
| 00597 | VERNIZ COPAL BRILHANTE PARA INTERIOR | GL | 0.07 | 72.07 | 5.04
| 00418 | CEDRO EM TABUAS, PRANCHETAS E PRANCHOES,PARA ESQUADRIAS | M3 | 0.02 | 7725 | 154.5
| 00279 | CHAPA LAMINADA C/ACABAMENTO BRILHANTE, DE (1,25X3,08)M, C/ESPES. DE 0,8MM | UN | 1 | 83.17 | 83.17
| 00225 | ADESIVO DE CONTATO A BASE DE SOLVENTES,RESINAS E BORRACHAS SINTETICAS E ADITIVOS, EMBALAGEM DE 3,2L/2,8KG | GL | 0.24 | 372.8754 | 89.49
| 20132 | MAO-DE-OBRA DE SERVENTE DA CONSTRUCAO CIVIL, INCLUSIVE ENCARGOS SOCIAIS DESONERADOS | H | 7.21 | 15.2 | 109.59
| 20045 | MAO-DE-OBRA DE CARPINTEIRO DE ESQUADRIASDE MADEIRA, INCLUSIVE ENCARGOS SOCIAISDESONERADOS | H | 5.15 | 22.6 | 116.39
|  |  |  | TOTAL |  | 674.66
5.12 | 14.008.0093-6 | QUADRO DE AULA,MEDINDO 1,20X0,90M, EM ALUMINIO,COM MOLDURA EM ALUMINIO..FORNECIMENTO E COLOCACAO | UN | 3 | 674.66 | 869.09 | 2023.98 | 2607.27
| 14.008.0093-A | QUADRO DE AULA,MEDINDO 2,00X1,20M, EM COMPENSADO DE 10MM DEESPESSURA, REVESTIMENTO COM CHAPA DE LAMINADO MELAMINICO NACOR BRANCA BRILHANTE, COM MOLDURA DE MADEIRA ENVERNIZADA DE10X2,5CM.FORNECIMENTO E COLOCACAO | UN | 1 | 674.66 | 674.66
| 05908 | PARAFUSO FERRO, ROSCA SOBERBA, CABECA CHATA, DE (4,8X40)MM | UN | 8 | 0.2266 | 1.81
| 05881 | BUCHA DE NYLON, TIPO S-06 | UN | 8 | 0.04 | 0.32
| 02552 | CHAPA DE MADEIRA COMPENSADA DE PINUS, VIROLA OU EQUIVALENTE, DE 2,20 X 1,6M, COMESPESSURA DE 10MM | M2 | 2.64 | 43.3151 | 114.35
| 00597 | VERNIZ COPAL BRILHANTE PARA INTERIOR | GL | 0.07 | 72.07 | 5.04
| 00418 | CEDRO EM TABUAS, PRANCHETAS E PRANCHOES,PARA ESQUADRIAS | M3 | 0.02 | 7725 | 154.5
| 00279 | CHAPA LAMINADA C/ACABAMENTO BRILHANTE, DE (1,25X3,08)M, C/ESPES. DE 0,8MM | UN | 1 | 83.17 | 83.17
| 00225 | ADESIVO DE CONTATO A BASE DE SOLVENTES,RESINAS E BORRACHAS SINTETICAS E ADITIVOS, EMBALAGEM DE 3,2L/2,8KG | GL | 0.24 | 372.8754 | 89.49
| 20132 | MAO-DE-OBRA DE SERVENTE DA CONSTRUCAO CIVIL, INCLUSIVE ENCARGOS SOCIAIS DESONERADOS | H | 7.21 | 15.2 | 109.59
| 20045 | MAO-DE-OBRA DE CARPINTEIRO DE ESQUADRIASDE MADEIRA, INCLUSIVE ENCARGOS SOCIAISDESONERADOS | H | 5.15 | 22.6 | 116.39
|  |  |  | TOTAL |  | 674.66
5.13 | 14.006.0399-A + 17.020.0070-A | PROTECAO TIPO BATE-CADEIRA DE MADEIRA DE LEI,15X2CM,APARELHADA EM UMA FACE E NOS TOPOS,INCLUSIVEENVERNIZAMENTO DE MADEIRA EM SUPERFICIE INTERIOR,COM VERNIZPOLIURETANO FOSCO E TRANSPARENTE,INCLUSIVE LIXAMENTO,UMADEMAO DE VERNIZ IMUNIZANTE E IMPERMEABILIZANTE INCOLOR,ANILINA E DUAS DEMAOS DE ACABAMENTO.FORNECIMENTO ECOLOCACAO | M | 47 | 97.38 | 125.44 | 4576.86 | 5895.68
| 14.006.0399-A | PROTECAO TIPO BATE-CADEIRA DE MADEIRA DE LEI,15X2CM,APARELHADA EM UMA FACE E NOS TOPOS,EXCLUSIVE PINTURA.FORNECIMENTO ECOLOCACAO | M | 1 | 95.2 | 95.2
| 05908 | PARAFUSO FERRO, ROSCA SOBERBA, CABECA CHATA, DE (4,8X40)MM | UN | 4 | 0.2266 | 0.9
| 05881 | BUCHA DE NYLON, TIPO S-06 | UN | 4 | 0.04 | 0.16
| 05022 | MACARANDUBA EM BARRA, APARELHADA, DE (0,3X0,04)M | M | 0.525 | 120 | 63
| 20132 | MAO-DE-OBRA DE SERVENTE DA CONSTRUCAO CIVIL, INCLUSIVE ENCARGOS SOCIAIS DESONERADOS | H | 0.824 | 15.2 | 12.52
| 20045 | MAO-DE-OBRA DE CARPINTEIRO DE ESQUADRIASDE MADEIRA, INCLUSIVE ENCARGOS SOCIAISDESONERADOS | H | 0.824 | 22.6 | 18.62
|  |  |  | TOTAL |  | 95.2
| 17.020.0070-A | ENVERNIZAMENTO DE MADEIRA EM SUPERFICIE INTERIOR,COM VERNIZPOLIURETANO BRILHANTE E TRANSPARENTE,INCLUSIVE LIXAMENTO,UMADEMAO DE VERNIZ IMUNIZANTE E IMPERMEABILIZANTE INCOLOR,ANILINA E DUAS DEMAOS DE ACABAMENTO | M2 | 0.15 | 14.57 | 2.18
| 03878 | VERNIZ ISOLANTE INCOLOR | GL | 0.028 | 98.52 | 2.75
| 00324 | LIXA P/MADEIRA Nº100 | UN | 0.5 | 0.85 | 0.42
| 00154 | VERNIZ POLIURETANO BRILHANTE E TRANSPARENTE | GL | 0.035 | 73.95 | 2.58
| 20132 | MAO-DE-OBRA DE SERVENTE DA CONSTRUCAO CIVIL, INCLUSIVE ENCARGOS SOCIAIS DESONERADOS | H | 0.1545 | 15.2 | 2.34
| 20118 | MAO-DE-OBRA DE PINTOR, INCLUSIVE ENCARGOS SOCIAIS DESONERADOS | H | 0.309 | 21 | 6.48
|  |  |  | TOTAL |  | 14.57
5.14 | 14.006.0399-6 + 17.020.0070-A | PROTECAO TIPO BATE-CADEIRA DE MADEIRA DE LEI,7X2CM,APARELHADA EM UMA FACE E NOS TOPOS,INCLUSIVEENVERNIZAMENTO DE MADEIRA EM SUPERFICIE INTERIOR,COM VERNIZPOLIURETANO FOSCO E TRANSPARENTE,INCLUSIVE LIXAMENTO,UMADEMAO DE VERNIZ IMUNIZANTE E IMPERMEABILIZANTE INCOLOR,ANILINA E DUAS DEMAOS DE ACABAMENTO.FORNECIMENTO ECOLOCACAO | M | 207.7 | 45.43 | 58.52 | 9435.81 | 12154.6
| 14.006.0399-A | PROTECAO TIPO BATE-CADEIRA DE MADEIRA DE LEI,15X2CM,APARELHADA EM UMA FACE E NOS TOPOS,EXCLUSIVE PINTURA.FORNECIMENTO ECOLOCACAO | M | 0.46667 | 95.2 | 44.42
| 05908 | PARAFUSO FERRO, ROSCA SOBERBA, CABECA CHATA, DE (4,8X40)MM | UN | 4 | 0.2266 | 0.9
| 05881 | BUCHA DE NYLON, TIPO S-06 | UN | 4 | 0.04 | 0.16
| 05022 | MACARANDUBA EM BARRA, APARELHADA, DE (0,3X0,04)M | M | 0.525 | 120 | 63
| 20132 | MAO-DE-OBRA DE SERVENTE DA CONSTRUCAO CIVIL, INCLUSIVE ENCARGOS SOCIAIS DESONERADOS | H | 0.824 | 15.2 | 12.52
| 20045 | MAO-DE-OBRA DE CARPINTEIRO DE ESQUADRIASDE MADEIRA, INCLUSIVE ENCARGOS SOCIAISDESONERADOS | H | 0.824 | 22.6 | 18.62
|  |  |  | TOTAL |  | 95.2
| 17.020.0070-A | ENVERNIZAMENTO DE MADEIRA EM SUPERFICIE INTERIOR,COM VERNIZPOLIURETANO BRILHANTE E TRANSPARENTE,INCLUSIVE LIXAMENTO,UMADEMAO DE VERNIZ IMUNIZANTE E IMPERMEABILIZANTE INCOLOR,ANILINA E DUAS DEMAOS DE ACABAMENTO | M2 | 0.07 | 14.57 | 1.01
| 03878 | VERNIZ ISOLANTE INCOLOR | GL | 0.028 | 98.52 | 2.75
| 00324 | LIXA P/MADEIRA Nº100 | UN | 0.5 | 0.85 | 0.42
| 00154 | VERNIZ POLIURETANO BRILHANTE E TRANSPARENTE | GL | 0.035 | 73.95 | 2.58
| 20132 | MAO-DE-OBRA DE SERVENTE DA CONSTRUCAO CIVIL, INCLUSIVE ENCARGOS SOCIAIS DESONERADOS | H | 0.1545 | 15.2 | 2.34
| 20118 | MAO-DE-OBRA DE PINTOR, INCLUSIVE ENCARGOS SOCIAIS DESONERADOS | H | 0.309 | 21 | 6.48
|  |  |  | TOTAL |  | 14.57
5.15 | SI00000100867 | BARRA DE APOIO RETA, EM ACO INOX POLIDO, COMPRIMENTO 70 CM, FIXADA NA PAREDE - FORNECIMENTO E INSTALAÇÃO. AF_01/2020 | UN | 2 | 301.64 | 388.57 | 603.28 | 777.14
| SI00000100867 | BARRA DE APOIO RETA, EM ACO INOX POLIDO, COMPRIMENTO 70 CM, FIXADA NA PAREDE - FORNECIMENTO E INSTALAÇÃO. AF_01/2020 | UN | 1 | 301.64 | 301.64
| 0036205 | BARRA DE APOIO RETA, EM ACO INOX POLIDO, COMPRIMENTO 70CM, DIAMETRO MINIMO 3 CM | UN | 1 | 107.85 | 107.85
| 0004351 | PARAFUSO NIQUELADO 3 1/2" COM ACABAMENTO CROMADO PARA FIXAR PECA SANITARIA, INCLUI PORCA CEGA, ARRUELA E BUCHA DE NYLON TAMANHO S-8 | UN | 6 | 26.57 | 159.42
| SI00000088316 | SERVENTE COM ENCARGOS COMPLEMENTARES | H | 0.2988 | 22.72 | 6.78
| SI00000088267 | ENCANADOR OU BOMBEIRO HIDRÁULICO COM ENCARGOS COMPLEMENTARES | H | 0.9485 | 29.09 | 27.59
|  |  |  | TOTAL |  | 301.64
5.16 | 18.016.0125-A | BARRA DE APOIO(PUXADOR HORIZONTAL/VERTICAL)EM ACO INOXIDAVELAISI 304,TUBO DE 1 1/4",INCLUSIVE FIXACAO COM PARAFUSOS INOXIDAVEIS E BUCHAS PLASTICAS,COM 40CM,PARA PORTAS DE SANITARIOS,VESTIARIOS E QUARTOS ACESSIVEIS EM LOCAIS DE HOSPEDAGEM EDE SAUDE.FORNECIMENTO E INSTALACAO | UN | 6 | 87.33 | 112.49 | 523.98 | 674.94
| 18.016.0125-A | BARRA DE APOIO(PUXADOR HORIZONTAL/VERTICAL)EM ACO INOXIDAVELAISI 304,TUBO DE 1 1/4",INCLUSIVE FIXACAO COM PARAFUSOS INOXIDAVEIS E BUCHAS PLASTICAS,COM 40CM,PARA PORTAS DE SANITARIOS,VESTIARIOS E QUARTOS ACESSIVEIS EM LOCAIS DE HOSPEDAGEM EDE SAUDE.FORNECIMENTO E INSTALACAO | UN | 1 | 87.33 | 87.33
| 14523 | BARRA DE APOIO, EM ACO INOXIDAVEL AISI 304, TUBO 1.1/4", INCL. PARAFUSOS INOXIDAVEIS E BUCHAS PLASTICAS COM 40CM | UN | 1 | 67.88 | 67.88
| 20132 | MAO-DE-OBRA DE SERVENTE DA CONSTRUCAO CIVIL, INCLUSIVE ENCARGOS SOCIAIS DESONERADOS | H | 0.515 | 15.2 | 7.82
| 20045 | MAO-DE-OBRA DE CARPINTEIRO DE ESQUADRIASDE MADEIRA, INCLUSIVE ENCARGOS SOCIAISDESONERADOS | H | 0.515 | 22.6 | 11.63
|  |  |  | TOTAL |  | 87.33
5.17 | SI00000100868 | BARRA DE APOIO RETA, EM ACO INOX POLIDO, COMPRIMENTO 80 CM, FIXADA NA PAREDE - FORNECIMENTO E INSTALAÇÃO. AF_01/2020 | UN | 6 | 308.79 | 397.78 | 1852.74 | 2386.68
| SI00000100868 | BARRA DE APOIO RETA, EM ACO INOX POLIDO, COMPRIMENTO 80 CM, FIXADA NA PAREDE - FORNECIMENTO E INSTALAÇÃO. AF_01/2020 | UN | 1 | 308.79 | 308.79
| 0036081 | BARRA DE APOIO RETA, EM ACO INOX POLIDO, COMPRIMENTO 80CM, DIAMETRO MINIMO 3 CM | UN | 1 | 115 | 115
| 0004351 | PARAFUSO NIQUELADO 3 1/2" COM ACABAMENTO CROMADO PARA FIXAR PECA SANITARIA, INCLUI PORCA CEGA, ARRUELA E BUCHA DE NYLON TAMANHO S-8 | UN | 6 | 26.57 | 159.42
| SI00000088316 | SERVENTE COM ENCARGOS COMPLEMENTARES | H | 0.2988 | 22.72 | 6.78
| SI00000088267 | ENCANADOR OU BOMBEIRO HIDRÁULICO COM ENCARGOS COMPLEMENTARES | H | 0.9485 | 29.09 | 27.59
|  |  |  | TOTAL |  | 308.79
5.18 | 14.003.0163-A | CAIXILHO FIXO DE ALUMINIO ANODIZADO AO NATURAL,SERIE 28,PARAVIDRO, inclusive espelho de cristal de 4mm.FORNECIMENTO E COLOCACAO | M2 | 8.3 | 622.79 | 802.27 | 5169.15 | 6658.84
| 14.003.0163-A | CAIXILHO FIXO DE ALUMINIO ANODIZADO AO NATURAL,SERIE 28,PARAVIDRO.FORNECIMENTO E COLOCACAO | M2 | 1 | 622.79 | 622.79
| 00022 | ALUMINIO EM PERFIL TUBULAR EXTRUDADO, LIGA COMUM | KG | 7.8 | 34.5 | 269.1
| 01342 | ESPELHO DE CRISTAL, DE 4MM | M2 | 1 | 236.9 | 236.9
| 20132 | MAO-DE-OBRA DE SERVENTE DA CONSTRUCAO CIVIL, INCLUSIVE ENCARGOS SOCIAIS DESONERADOS | H | 3.09 | 15.2 | 46.96
| 20131 | MAO-DE-OBRA DE SERRALHEIRO DA CONSTRUCAOCIVIL, INCLUSIVE ENCARGOS SOCIAIS DESONERADOS | H | 3.09 | 22.6 | 69.83
|  |  |  | TOTAL |  | 622.79
5.19 | 18.006.0054-A | CABIDE SIMPLES,DE SOBREPOR,EM METAL CROMADO.FORNECIMENTO E COLOCACAO | UN | 15 | 16.19 | 20.85 | 242.85 | 312.75
| 18.006.0054-A | CABIDE SIMPLES,DE SOBREPOR,EM METAL CROMADO.FORNECIMENTO E COLOCACAO | UN | 1 | 16.19 | 16.19
| 07892 | CABIDE SIMPLES, DE SOBREPOR, EM METAL CROMADO | UN | 1 | 4.56 | 4.56
| 20087 | MAO-DE-OBRA DE LADRILHEIRO, INCLUSIVE ENCARGOS SOCIAIS DESONERADOS | H | 0.515 | 22.6 | 11.63
|  |  |  | TOTAL |  | 16.19
5.20 | 18.006.0050-A | PAPELEIRA,SEM PROTETOR,DE SOBREPOR,EM METAL CROMADO.FORNECIMENTO E COLOCACAO | UN | 12 | 34.19 | 44.04 | 410.28 | 528.48
| 18.006.0050-A | PAPELEIRA,SEM PROTETOR,DE SOBREPOR,EM METAL CROMADO.FORNECIMENTO E COLOCACAO | UN | 1 | 34.19 | 34.19
| 07895 | PAPELEIRA, SEM PROTETOR, DE SOBREPOR, EMMETAL CROMADO | UN | 1 | 22.56 | 22.56
| 20087 | MAO-DE-OBRA DE LADRILHEIRO, INCLUSIVE ENCARGOS SOCIAIS DESONERADOS | H | 0.515 | 22.6 | 11.63
|  |  |  | TOTAL |  | 34.19
5.21 | MERCADO | Forncecimento e instalação de plataforma elevatória cabinada com acionamento hidráulico, tendo a cabine espaço adequado para um cadeirante e um acompanhante, para acessibilidade conforme projeto | UNID. | 1 | 63960 | 78574.86 | 63960 | 78574.86
| MERCADO | Forncecimento e instalação de plataforma elevatória para acessibilidade conforme projeto | unid | 1 | 63960 | 63960
PREÇO
| MONTELE ELEVADORES | Forncecimento e instalação de plataforma elevatória para acessibilidade conforme projeto | unid | 74112.59
| MERCURY PROJETOS E SERVIÇOS LTDA | Forncecimento e instalação de plataforma elevatória para acessibilidade conforme projeto | unid | 50000
| ELEVADORES ALPHA LTDA | Forncecimento e instalação de plataforma elevatória para acessibilidade conforme projeto | unid | 63960
|  |  | PREÇO MEDIANO= | 63960
X | [5 empty] | SUB-TOTAL 5.0 |  | 173364.3
6.0 |  | INSTALAÇÕES HIDROSSANITÁRIAS
6.1 | 18.082.0051-A | BANCA DE GRANITO CINZA ANDORINHA, EM "L"COM 2CM DE ESPESSURA,COM ABERTURA PARA 2 CUBAS (EXCLUSIVE ESTAS), COM BORDAS ELEVADAS, SOBRE APOIOS DE ALVENARIA DE MEIA VEZ E VERGA DE CONCRETO,SEM REVESTIMENTO.FORNECIMENTO E COLOCACAO ( COZINHA) | M2 | 3.61 | 725.54 | 934.64 | 2619.19 | 3374.05
| 18.082.0051-A | BANCA DE GRANITO CINZA ANDORINHA,COM 2CM DE ESPESSURA,COM ABERTURA PARA 2 CUBAS (EXCLUSIVE ESTAS),SOBRE APOIOS DE ALVENARIA DE MEIA VEZ E VERGA DE CONCRETO,SEM REVESTIMENTO.FORNECIMENTO E COLOCACAO | M2 | 1 | 725.54 | 725.54
| 14809 | BANCA DE GRANITO CINZA ANDORINHA,DE(1,80X0,60)M,COM 2CM DE ESPESSURA E 2 ABERTURAS PARA CUBAS(EXCLUSIVE CUBAS) | UN | 0.9259 | 627.6889 | 581.17
| 20132 | MAO-DE-OBRA DE SERVENTE DA CONSTRUCAO CIVIL, INCLUSIVE ENCARGOS SOCIAIS DESONERADOS | H | 0.8549 | 15.2 | 12.99
| 20115 | MAO-DE-OBRA DE PEDREIRO, INCLUSIVE ENCARGOS SOCIAIS DESONERADOS | H | 0.8549 | 21 | 17.95
| 30344 | 12.003.0075-B ALVENARIA TIJ. FURADO 10X20X20CM | M2 | 1 | 57.0345 | 57.03
| 30312 | 11.013.0003-B VERGAS CONCR. ARMADO P/ ALVEN. | M3 | 0.025 | 2256.2469 | 56.4
|  |  |  | TOTAL |  | 725.54
6.2 | 18.082.0020-A | BANCA SECA DE GRANITO CINZA ANDORINHA,COM 2CM DE ESPESSURA E60CM DE LARGURA,SOBRE APOIOS DE ALVENARIA DE MEIA VEZ E VERGA DE CONCRETO,SEM REVESTIMENTO.FORNECIMENTO E COLOCACAO ( COZINHA) | M | 2.2 | 288.78 | 372 | 635.31 | 818.4
| 18.082.0020-A | BANCA SECA DE GRANITO CINZA ANDORINHA,COM 2CM DE ESPESSURA E60CM DE LARGURA,SOBRE APOIOS DE ALVENARIA DE MEIA VEZ E VERGA DE CONCRETO,SEM REVESTIMENTO.FORNECIMENTO E COLOCACAO | M | 1 | 288.78 | 288.78
| 13357 | BANCA SECA DE GRANITO CINZA ANDORINHA, COM 2CM DE ESPESSURA E 60CM DE LARGURA | M | 1 | 186.95 | 186.95
| 20132 | MAO-DE-OBRA DE SERVENTE DA CONSTRUCAO CIVIL, INCLUSIVE ENCARGOS SOCIAIS DESONERADOS | H | 0.4326 | 15.2 | 6.57
| 20115 | MAO-DE-OBRA DE PEDREIRO, INCLUSIVE ENCARGOS SOCIAIS DESONERADOS | H | 0.4326 | 21 | 9.08
| 30344 | 12.003.0075-B ALVENARIA TIJ. FURADO 10X20X20CM | M2 | 0.72 | 57.0345 | 41.06
| 30312 | 11.013.0003-B VERGAS CONCR. ARMADO P/ ALVEN. | M3 | 0.02 | 2256.2469 | 45.12
|  |  |  | TOTAL |  | 288.78
6.3 | 18.082.0020-5 | BANCA SECA DE GRANITO CINZA ANDORINHA,COM 2CM DE ESPESSURA E 40CM DE LARGURA,SOBRE APOIOS DE ALVENARIA DE MEIA VEZ E VERGA DE CONCRETO,SEM REVESTIMENTO.FORNECIMENTO E COLOCACAO ( COZINHA) | M | 1.1 | 226.46 | 291.72 | 249.1 | 320.89
| 18.082.0020-A | BANCA SECA DE GRANITO CINZA ANDORINHA,COM 2CM DE ESPESSURA E60CM DE LARGURA,SOBRE APOIOS DE ALVENARIA DE MEIA VEZ E VERGA DE CONCRETO,SEM REVESTIMENTO.FORNECIMENTO E COLOCACAO | M | 1 | 226.46 | 226.46
| 13357 | BANCA SECA DE GRANITO CINZA ANDORINHA, COM 2CM DE ESPESSURA E 60CM DE LARGURA | M | 0.66667 | 186.95 | 124.63
| 20132 | MAO-DE-OBRA DE SERVENTE DA CONSTRUCAO CIVIL, INCLUSIVE ENCARGOS SOCIAIS DESONERADOS | H | 0.4326 | 15.2 | 6.57
| 20115 | MAO-DE-OBRA DE PEDREIRO, INCLUSIVE ENCARGOS SOCIAIS DESONERADOS | H | 0.4326 | 21 | 9.08
| 30344 | 12.003.0075-B ALVENARIA TIJ. FURADO 10X20X20CM | M2 | 0.72 | 57.0345 | 41.06
| 30312 | 11.013.0003-B VERGAS CONCR. ARMADO P/ ALVEN. | M3 | 0.02 | 2256.2469 | 45.12
|  |  |  | TOTAL |  | 226.46
6.4 | 18.082.0105-A | FRONTISPICIO DE GRANITO CINZA ANDORINHA,COM SECAO DE 10X2CM,INCLUSIVE REJUNTAMENTO.FORNECIMENTO E COLOCACAO | M | 21.6 | 58.95 | 75.93 | 1273.32 | 1640.08
| 18.082.0105-A | FRONTISPICIO DE GRANITO CINZA ANDORINHA,COM SECAO DE 10X2CM,INCLUSIVE REJUNTAMENTO.FORNECIMENTO E COLOCACAO | M | 1 | 58.95 | 58.95
| 13366 | FRONSTISPICIO DE GRANITO CINZA ANDORINHA, COM SECAO DE 10 X 2CM | M | 1 | 31.16 | 31.16
| 00150 | CIMENTO BRANCO | KG | 0.5 | 1.82 | 0.91
| 20132 | MAO-DE-OBRA DE SERVENTE DA CONSTRUCAO CIVIL, INCLUSIVE ENCARGOS SOCIAIS DESONERADOS | H | 0.7313 | 15.2 | 11.11
| 20091 | MAO-DE-OBRA DE MARMORISTA DE MARMORE E GRANITO, INCLUSIVE ENCARGOS SOCIAIS DESONERADOS | H | 0.5253 | 21 | 11.03
| 30350 | 13.001.0010-B CHAPISCO SUPERF. CONCR./ALVEN.,COM ARGAMASSA DE CIMENTO E AREIA NO TRACO 1:3 | M2 | 0.1 | 5.9904 | 0.59
| 30180 | 07.007.0010-B ARGAMASSA CIM.,SAIBRO,AREIA 1:2:2,PREPARO MECANICO | M3 | 0.004 | 391.3483 | 1.56
| 30129 | 07.001.0010-B PASTA DE CIMENTO COMUM | M3 | 0.003 | 865.904 | 2.59
|  |  |  | TOTAL |  | 58.95
6.5 | 18.082.0100-6 | SAIA DE GRANITO CINZA ANDORINHA,COM SECAO DE 15X2CM,INCLUSIVE REJUNTAMENTO.FORNECIMENTO E COLOCACAO | M | 19.7 | 168.33 | 216.84 | 3316.1 | 4271.74
| 18.082.0100-A | FRONTISPICIO DE GRANITO CINZA ANDORINHA,COM SECAO DE 5X2CM,INCLUSIVE REJUNTAMENTO.FORNECIMENTO E COLOCACAO | M | 3 | 56.11 | 168.33
| 13365 | FRONTISPICIO DE GRANITO CINZA ANDORINHA,COM SECAO DE 5X2CM | M | 1 | 31.16 | 31.16
| 00150 | CIMENTO BRANCO | KG | 0.25 | 1.82 | 0.45
| 20132 | MAO-DE-OBRA DE SERVENTE DA CONSTRUCAO CIVIL, INCLUSIVE ENCARGOS SOCIAIS DESONERADOS | H | 0.7313 | 15.2 | 11.11
| 20091 | MAO-DE-OBRA DE MARMORISTA DE MARMORE E GRANITO, INCLUSIVE ENCARGOS SOCIAIS DESONERADOS | H | 0.5253 | 21 | 11.03
| 30350 | 13.001.0010-B CHAPISCO SUPERF. CONCR./ALVEN.,COM ARGAMASSA DE CIMENTO E AREIA NO TRACO 1:3 | M2 | 0.05 | 5.9904 | 0.29
| 30180 | 07.007.0010-B ARGAMASSA CIM.,SAIBRO,AREIA 1:2:2,PREPARO MECANICO | M3 | 0.002 | 391.3483 | 0.78
| 30129 | 07.001.0010-B PASTA DE CIMENTO COMUM | M3 | 0.0015 | 865.904 | 1.29
|  |  |  | TOTAL |  | 56.11
6.6 | 18.070.0005-6 | PRATELEIRA DE GRANITO CINZA ANDORINHA , COM 40CM DE LARGURA E2CM DE ESPESSURA, EMBUTIDAS NA ALVENARIA E APOIADOS SOBRE TUBO DE ACO GALVANIZADO Ø3/4".FORNECIMENTO E COLOCACAO CONFORME PROJETO | M | 6.05 | 169.48 | 218.32 | 1025.35 | 1320.83
| 18.070.0005-A | PRATELEIRA DE MARMORE BRANCO NACIONAL,COM 30CM DE LARGURA E2CM DE ESPESSURA,SOBRE CONSOLO DE FERRO.FORNECIMENTO E COLOCACAO | M | 1.3333 | 127.11 | 169.48
| 13357 | BANCA SECA DE GRANITO CINZA ANDORINHA, COM 2CM DE ESPESSURA E 60CM DE LARGURA | M | 0.5 | 186.95 | 93.47
| 00148 | TUBO DE ACO GALVANIZADO, COM COSTURA, PESADO, NBR 5580, DN=3/4" | M | 0.5 | 30.0314 | 15.01
| 20132 | MAO-DE-OBRA DE SERVENTE DA CONSTRUCAO CIVIL, INCLUSIVE ENCARGOS SOCIAIS DESONERADOS | H | 0.515 | 15.2 | 7.82
| 20115 | MAO-DE-OBRA DE PEDREIRO, INCLUSIVE ENCARGOS SOCIAIS DESONERADOS | H | 0.515 | 21 | 10.81
|  |  |  | TOTAL |  | 127.11
6.7 | 18.082.0050-A | BANCA DE GRANITO CINZA ANDORINHA,COM 2CM DE ESPESSURA,COM ABERTURA PARA 1 CUBA (EXCLUSIVE ESTA),SOBRE APOIOS DE ALVENARIA E APOIADOS SOBRE TUBO DE ACO GALVANIZADO Ø3/4,SEM REVESTIMENTO, FORNECIMENTO E COLOCACAO - sala de professores | M2 | 0.85 | 627.14 | 807.88 | 533.06 | 686.69
| 18.082.0050-A | BANCA DE GRANITO CINZA ANDORINHA,COM 2CM DE ESPESSURA,COM ABERTURA PARA 1 CUBA (EXCLUSIVE ESTA),SOBRE APOIOS DE ALVENARIA DE MEIA VEZ E VERGA DE CONCRETO,SEM REVESTIMENTO.FORNECIMENTO E COLOCACAO | M2 | 1 | 627.14 | 627.14
| 14808 | BANCA DE GRANITO CINZA ANDORINHA,DE(1,20X0,60)M,COM 2CM DE ESPESSURA E 1 ABERTURA PARA CUBA(EXCLUSIVE CUBA) | UN | 1.3889 | 418.4539 | 581.19
| 00148 | TUBO DE ACO GALVANIZADO, COM COSTURA, PESADO, NBR 5580, DN=3/4" | M | 0.5 | 30.0314 | 15.01
| 20132 | MAO-DE-OBRA DE SERVENTE DA CONSTRUCAO CIVIL, INCLUSIVE ENCARGOS SOCIAIS DESONERADOS | H | 0.8549 | 15.2 | 12.99
| 20115 | MAO-DE-OBRA DE PEDREIRO, INCLUSIVE ENCARGOS SOCIAIS DESONERADOS | H | 0.8549 | 21 | 17.95
| 30344 | 12.003.0075-B ALVENARIA TIJ. FURADO 10X20X20CM | M2 |  | 57.0345 | 0
| 30312 | 11.013.0003-B VERGAS CONCR. ARMADO P/ ALVEN. | M3 |  | 2256.2469 | 0
|  |  |  | TOTAL |  | 627.14
6.8 | 18.082.0052-A | BANCA DE GRANITO CINZA ANDORINHA,COM 2CM DE ESPESSURA,COM ABERTURA PARA 2 CUBAS (EXCLUSIVE ESTAS), fixada em duas alturas, SOBRE APOIOS EM ALVENARIA E TUBO GALVANIZADO Ø 3/4",SEM REVESTIMENTO, FORNECIMENTO E COLOCACAO - SANITÁRIO DOS ALUNOS | M2 | 3.1 | 740.54 | 953.96 | 2295.67 | 2957.27
| 18.082.0051-A | BANCA DE GRANITO CINZA ANDORINHA,COM 2CM DE ESPESSURA,COM ABERTURA PARA 2 CUBAS (EXCLUSIVE ESTAS),SOBRE APOIOS DE ALVENARIA DE MEIA VEZ E VERGA DE CONCRETO,SEM REVESTIMENTO.FORNECIMENTO E COLOCACAO | M2 | 1 | 740.54 | 740.54
| 14809 | BANCA DE GRANITO CINZA ANDORINHA,DE(1,80X0,60)M,COM 2CM DE ESPESSURA E 2 ABERTURAS PARA CUBAS(EXCLUSIVE CUBAS) | UN | 0.9259 | 627.68 | 581.16
| 00148 | TUBO DE ACO GALVANIZADO, COM COSTURA, PESADO, NBR 5580, DN=3/4" | M | 0.5 | 30.0314 | 15.01
| 20132 | MAO-DE-OBRA DE SERVENTE DA CONSTRUCAO CIVIL, INCLUSIVE ENCARGOS SOCIAIS DESONERADOS | H | 0.8549 | 15.2 | 12.99
| 20115 | MAO-DE-OBRA DE PEDREIRO, INCLUSIVE ENCARGOS SOCIAIS DESONERADOS | H | 0.8549 | 21 | 17.95
| 30344 | 12.003.0075-B ALVENARIA TIJ. FURADO 10X20X20CM | M2 | 1 | 57.03 | 57.03
| 30312 | 11.013.0003-B VERGAS CONCR. ARMADO P/ ALVEN. | M3 | 0.025 | 2256.24 | 56.4
|  |  |  | TOTAL |  | 740.54
6.9 | 18.082.0050-A | BANCA DE GRANITO CINZA ANDORINHA,COM 2CM DE ESPESSURA,COM ABERTURA PARA 1 CUBA (EXCLUSIVE ESTA), embutida na parede e apoios em TUBO GALVANIZADO Ø 3/4",SEM REVESTIMENTO, FORNECIMENTO E COLOCACAO - sanitário de professores | M2 | 0.4 | 627.14 | 807.88 | 250.85 | 323.15
| 18.082.0050-A | BANCA DE GRANITO CINZA ANDORINHA,COM 2CM DE ESPESSURA,COM ABERTURA PARA 1 CUBA (EXCLUSIVE ESTA),SOBRE APOIOS DE ALVENARIA DE MEIA VEZ E VERGA DE CONCRETO,SEM REVESTIMENTO.FORNECIMENTO E COLOCACAO | M2 | 1 | 627.14 | 627.14
| 14808 | BANCA DE GRANITO CINZA ANDORINHA,DE(1,20X0,60)M,COM 2CM DE ESPESSURA E 1 ABERTURA PARA CUBA(EXCLUSIVE CUBA) | UN | 1.3889 | 418.4539 | 581.19
| 00148 | TUBO DE ACO GALVANIZADO, COM COSTURA, PESADO, NBR 5580, DN=3/4" | M | 0.5 | 30.0314 | 15.01
| 20132 | MAO-DE-OBRA DE SERVENTE DA CONSTRUCAO CIVIL, INCLUSIVE ENCARGOS SOCIAIS DESONERADOS | H | 0.8549 | 15.2 | 12.99
| 20115 | MAO-DE-OBRA DE PEDREIRO, INCLUSIVE ENCARGOS SOCIAIS DESONERADOS | H | 0.8549 | 21 | 17.95
| 30344 | 12.003.0075-B ALVENARIA TIJ. FURADO 10X20X20CM | M2 |  | 57.0345 | 0
| 30312 | 11.013.0003-B VERGAS CONCR. ARMADO P/ ALVEN. | M3 |  | 2256.2469 | 0
|  |  |  | TOTAL |  | 627.14
6.10 | 18.082.0052-A | BANCA DE GRANITO CINZA ANDORINHA,COM 2CM DE ESPESSURA,COM ABERTURA PARA 3 CUBAS (EXCLUSIVE ESTAS),SOBRE APOIOS SOBRE APOIOS EM ALVENARIA E TUBO GALVANIZADO Ø 3/4",SEM REVESTIMENTO,SEM REVESTIMENTO,FORNECIMENTO E COLOCACAO - refeitório | M2 | 1.1 | 755.6 | 973.36 | 831.16 | 1070.69
| 18.082.0052-A | BANCA DE GRANITO CINZA ANDORINHA,COM 2CM DE ESPESSURA,COM ABERTURA PARA 3 CUBAS (EXCLUSIVE ESTAS),SOBRE APOIOS DE ALVENARIA DE MEIA VEZ E VERGA DE CONCRETO,SEM REVESTIMENTO.FORNECIMENTO E COLOCACAO | M2 | 1 | 755.6 | 755.6
| 14810 | BANCA DE GRANITO CINZA ANDORINHA,DE(2,70X0,60)M,COM 2CM DE ESPESSURA E 3 ABERTURAS PARA CUBAS(EXCLUSIVE CUBAS) | UN | 0.6173 | 941.5254 | 581.2
| 00148 | TUBO DE ACO GALVANIZADO, COM COSTURA, PESADO, NBR 5580, DN=3/4" | M | 1 | 30.0314 | 30.03
| 20132 | MAO-DE-OBRA DE SERVENTE DA CONSTRUCAO CIVIL, INCLUSIVE ENCARGOS SOCIAIS DESONERADOS | H | 0.8549 | 15.2 | 12.99
| 20115 | MAO-DE-OBRA DE PEDREIRO, INCLUSIVE ENCARGOS SOCIAIS DESONERADOS | H | 0.8549 | 21 | 17.95
| 30344 | 12.003.0075-B ALVENARIA TIJ. FURADO 10X20X20CM | M2 | 1 | 57.0345 | 57.03
| 30312 | 11.013.0003-B VERGAS CONCR. ARMADO P/ ALVEN. | M3 | 0.025 | 2256.2469 | 56.4
|  |  |  | TOTAL |  | 755.6
6.11 | 18.016.0040-A | CUBA DE ACO INOXIDAVEL,MEDINDO APROXIMADAMENTE (500X400X200)MM,EM CHAPA 20.304,VALVULA DE ESCOAMENTO TIPO AMERICANA 1623,SIFAO 1680 1.1/2" X 1.1/2",EXCLUSIVE TORNEIRA.FORNECIMENTOE COLOCACAO | UN | 2 | 686.82 | 884.76 | 1373.64 | 1769.52
| 18.016.0040-A | CUBA DE ACO INOXIDAVEL,MEDINDO APROXIMADAMENTE (500X400X200)MM,EM CHAPA 20.304,VALVULA DE ESCOAMENTO TIPO AMERICANA 1623,SIFAO 1680 1.1/2" X 1.1/2",EXCLUSIVE TORNEIRA.FORNECIMENTOE COLOCACAO | UN | 1 | 686.82 | 686.82
| 02593 | VALVULA DE ESCOAMENTO, P/PIA DE COZINHA,1623, EM METAL CROMADO, DE 1.1/2"X3.3/4" | UN | 1 | 33.89 | 33.89
| 02592 | CUBA DE ACO INOXIDAVEL, CHAPA 20/304, SIMPLES, MEDINDO APROXIMADAMENTE (500X400X200)MM, CHAPA 20/304 | UN | 1 | 533.53 | 533.53
| 02356 | SIFAO EM METAL CROMADO, DE 1.1/2"X1.1/2" | UN | 1 | 93.31 | 93.31
| 20132 | MAO-DE-OBRA DE SERVENTE DA CONSTRUCAO CIVIL, INCLUSIVE ENCARGOS SOCIAIS DESONERADOS | H | 0.721 | 15.2 | 10.95
| 20115 | MAO-DE-OBRA DE PEDREIRO, INCLUSIVE ENCARGOS SOCIAIS DESONERADOS | H | 0.721 | 21 | 15.14
|  |  |  | TOTAL |  | 686.82
6.12 | SI00000086936 alterado | CUBA DE EMBUTIR DE AÇO INOXIDÁVEL MÉDIA, INCLUSO VÁLVULA TIPO AMERICANA E SIFÃO TIPO GARRAFA EM METAL CROMADO - FORNECIMENTO E INSTALAÇÃO. AF_01/2020 (cuba inox 56 x 34 x 17 aproximadamente com válvula Ø41/2" e sifão cromado ) | UN | 1 | 460.87 | 593.69 | 460.87 | 593.69
| SI00000086936 | CUBA DE EMBUTIR DE AÇO INOXIDÁVEL MÉDIA, INCLUSO VÁLVULA TIPO AMERICANA E SIFÃO TIPO GARRAFA EM METAL CROMADO - FORNECIMENTO E INSTALAÇÃO. AF_01/2020 | UN | 1 | 460.87 | 460.87
| SI00000100852 | CUBA DE EMBUTIR RETANGULAR DE AÇO INOXIDÁVEL, 56 X 33 X 12 CM - FORNECIMENTO E INSTALAÇÃO. AF_01/2020 | UN | 1 | 230.59 | 230.59
| SI00000086881 | SI00000086881 SIFÃO DO TIPO GARRAFA EM METAL CROMADO 1 X 1.1/2 - FORNECIMENTO E INSTALAÇÃO. AF_01/2020 | UN | 1 | 169.4 | 169.4
| SI00000086878 | SI00000086878 VÁLVULA EM METAL CROMADO TIPO AMERICANA 3.1/2 X 1.1/2 PARA PIA - FORNECIMENTO E INSTALAÇÃO. AF_01/2020 | UN | 1 | 60.88 | 60.88
|  |  |  | TOTAL |  | 460.87
6.13 | SI00000086936 alterado | CUBA DE EMBUTIR DE AÇO INOXIDÁVEL MÉDIA, INCLUSO VÁLVULA TIPO AMERICANA E SIFÃO TIPO GARRAFA EM METAL CROMADO - FORNECIMENTO E INSTALAÇÃO. AF_01/2020 (cuba inox 60 x 50 x 33 aproximadamente com válvula Ø41/2" e sifão cromado ) | UN | 1 | 2061.52 | 2655.65 | 2061.52 | 2655.65
| SI00000086936 | CUBA DE EMBUTIR DE AÇO INOXIDÁVEL MÉDIA, INCLUSO VÁLVULA TIPO AMERICANA E SIFÃO TIPO GARRAFA EM METAL CROMADO - FORNECIMENTO E INSTALAÇÃO. AF_01/2020 | UN | 1 | 2061.52 | 2061.52
| mercado | CUBA DE EMBUTIR RETANGULAR DE AÇO INOXIDÁVEL, 60 X 50X 33CM - FORNECIMENTO E INSTALAÇÃO. AF_01/2020 | UN | 1 | 1831.24 | 1831.24
| SI00000086881 | SI00000086881 SIFÃO DO TIPO GARRAFA EM METAL CROMADO 1 X 1.1/2 - FORNECIMENTO E INSTALAÇÃO. AF_01/2020 | UN | 1 | 169.4 | 169.4
| SI00000086878 | SI00000086878 VÁLVULA EM METAL CROMADO TIPO AMERICANA 3.1/2 X 1.1/2 PARA PIA - FORNECIMENTO E INSTALAÇÃO. AF_01/2020 | UN | 1 | 60.88 | 60.88
|  |  |  | TOTAL |  | 2061.52
| SI00000100852 | CUBA DE EMBUTIR RETANGULAR DE AÇO INOXIDÁVEL, 56 X 33 X 12 CM - FORNECIMENTO E INSTALAÇÃO. AF_01/2020 | UN | 1 | 1831.24 | 1831.24
| 0004823 | MASSA PLASTICA PARA MARMORE/GRANITO | KG | 0.346 | 46.61 | 16.12
| mercado | CUBA ACO INOX (AISI 304) DE EMBUTIR COM VALVULA DE 3 1/2 ", DE *56 X 33 X 12* CM | UN | 1 | 1800 | 1800
| SI00000088316 | SERVENTE COM ENCARGOS COMPLEMENTARES | H | 0.1504 | 22.72 | 3.41
| SI00000088274 | MARMORISTA/GRANITEIRO COM ENCARGOS COMPLEMENTARES | H | 0.4774 | 24.54 | 11.71
|  |  |  | TOTAL |  | 1831.24
6.14 | SI00000086936 | CUBA DE EMBUTIR DE AÇO INOXIDÁVEL MÉDIA, INCLUSO VÁLVULA TIPO AMERICANA E SIFÃO TIPO GARRAFA EM METAL CROMADO - FORNECIMENTO E INSTALAÇÃO. AF_01/2020 (cuba inox 40 x 34 x 14 aproximadamente com válvula Ø31/2" e sifão cromado ) | UN | 1 | 440.57 | 567.54 | 440.57 | 567.54
| SI00000086936 | CUBA DE EMBUTIR DE AÇO INOXIDÁVEL MÉDIA, INCLUSO VÁLVULA TIPO AMERICANA E SIFÃO TIPO GARRAFA EM METAL CROMADO - FORNECIMENTO E INSTALAÇÃO. AF_01/2020 | UN | 1 | 440.57 | 440.57
| SI00000086900 | SI00000086900 CUBA DE EMBUTIR RETANGULAR DE AÇO INOXIDÁVEL, 46 X 30 X 12 CM - FORNECIMENTO E INSTALAÇÃO. AF_01/2020 | UN | 1 | 210.29 | 210.29
| SI00000086881 | SI00000086881 SIFÃO DO TIPO GARRAFA EM METAL CROMADO 1 X 1.1/2 - FORNECIMENTO E INSTALAÇÃO. AF_01/2020 | UN | 1 | 169.4 | 169.4
| SI00000086878 | SI00000086878 VÁLVULA EM METAL CROMADO TIPO AMERICANA 3.1/2 X 1.1/2 PARA PIA - FORNECIMENTO E INSTALAÇÃO. AF_01/2020 | UN | 1 | 60.88 | 60.88
|  |  |  | TOTAL |  | 440.57
6.15 | SI00000086938 alterado | cuba de louça branca de embutir, medidas úteis aproximadas, 45x32x16cm, sifão cromado. Fornecimento e instalação. | UN | 11 | 387.67 | 499.39 | 4264.37 | 5493.29
| SI00000086938 | CUBA DE EMBUTIR OVAL EM LOUÇA BRANCA, 35 X 50CM OU EQUIVALENTE, INCLUSO VÁLVULA E SIFÃO TIPO GARRAFA EM METAL CROMADO - FORNECIMENTO E INSTALAÇÃO. AF_01/2020 | UN | 1 | 387.67 | 387.67
| SI00000086901 | CUBA DE EMBUTIR OVAL EM LOUÇA BRANCA, 35 X 50CM OU EQUIVALENTE - FORNECIMENTO E INSTALAÇÃO. AF_01/2020 | UN | 1 | 161.67 | 161.67
| SI00000086881 | SIFÃO DO TIPO GARRAFA EM METAL CROMADO 1 X 1.1/2 - FORNECIMENTO E INSTALAÇÃO. AF_01/2020 | UN | 1 | 169.41 | 169.41
| SI00000086877 | VÁLVULA EM METAL CROMADO 1.1/2 X 1.1/2 PARA TANQUE OU LAVATÓRIO, COM OU SEM LADRÃO - FORNECIMENTO E INSTALAÇÃO. AF_01/2020 | UN | 1 | 56.59 | 56.59
|  |  |  | TOTAL |  | 387.67
6.16 | SI00000086938 alterado | cuba de louça branca de embutir, medidas úteis aproximadas, Ø 30x14cm, sifão cromado. Fornecimento e instalação | UN | 1 | 387.67 | 499.39 | 387.67 | 499.39
| SI00000086938 | CUBA DE EMBUTIR OVAL EM LOUÇA BRANCA, 35 X 50CM OU EQUIVALENTE, INCLUSO VÁLVULA E SIFÃO TIPO GARRAFA EM METAL CROMADO - FORNECIMENTO E INSTALAÇÃO. AF_01/2020 | UN | 1 | 387.67 | 387.67
| SI00000086901 | CUBA DE EMBUTIR OVAL EM LOUÇA BRANCA, 35 X 50CM OU EQUIVALENTE - FORNECIMENTO E INSTALAÇÃO. AF_01/2020 | UN | 1 | 161.67 | 161.67
| SI00000086881 | SIFÃO DO TIPO GARRAFA EM METAL CROMADO 1 X 1.1/2 - FORNECIMENTO E INSTALAÇÃO. AF_01/2020 | UN | 1 | 169.41 | 169.41
| SI00000086877 | VÁLVULA EM METAL CROMADO 1.1/2 X 1.1/2 PARA TANQUE OU LAVATÓRIO, COM OU SEM LADRÃO - FORNECIMENTO E INSTALAÇÃO. AF_01/2020 | UN | 1 | 56.59 | 56.59
|  |  |  | TOTAL |  | 387.67
6.17 | 18.002.0012-A | LAVATORIO DE LOUCA BRANCA,TIPO MEDIO LUXO,COM LADRAO,COM MEDIDAS EM TORNO DE (47X35)CM,INCLUSIVE ACESSORIOS DE FIXACAO.FERRAGENS EM METAL CROMADO:SIFAO 1680 DE 1"X1.1/4", E VALVULA DE ESCOAMENTO 1603.RABICHO EM PVC.FORNECIMENTO, EXCLUSIVE TORNEIRA | UN | 1 | 227.4 | 292.93 | 227.4 | 292.93
| 18.002.0012-A | LAVATORIO DE LOUCA BRANCA,TIPO MEDIO LUXO,COM LADRAO,COM MEDIDAS EM TORNO DE (47X35)CM,INCLUSIVE ACESSORIOS DE FIXACAO.FERRAGENS EM METAL CROMADO:SIFAO 1680 DE 1"X1.1/4",TORNEIRA PARA LAVATORIO TIPO BANCA 1193 OU SIMILAR DE 1/2" E VALVULA DE ESCOAMENTO 1603.RABICHO EM PVC.FORNECIMENTO | UN | 1 | 227.4 | 227.4
| 14789 | KIT DE ACESSORIOS PARA FIXACAO, COMPREENDENDO PARAFUSOS, BUCHAS E ARRUELAS | UN | 1 | 11.23 | 11.23
| 03911 | LAVATORIO DE LOUCA BRANCA, TIPO MEDIO LUXO, MEDINDO EM TORNO DE (47X35)CM | UN | 1 | 87.31 | 87.31
| 03902 | TORNEIRA PARA LAVATORIO TIPO BANCA, 1193OU SIMILAR DE 1/2" | UN |  | 39.04 | 0
| 03901 | SIFAO EM METAL CROMADO, DE 1"X1.1/4" | UN | 1 | 101.35 | 101.35
| 02984 | RABICHO PLASTICO COM SAIDA DE 1/2" E COMCOMPRIMENTO DE 30CM | UN | 1 | 4.99 | 4.99
| 02355 | VALVULA DE ESCOAMENTO, P/LAVATORIO, 1603, EM METAL CROMADO, DE 1" | UN | 1 | 22.52 | 22.52
|  |  |  | TOTAL |  | 227.4
6.18 | 18.002.0014-6 | LAVATORIO DE LOUCA BRANCA,COM COLUNA SUSPENSA,PARA PESSOAS COM NECESSIDADES ESPECIFICAS,COM MEDIDAS EM TORNO DE (45,5X35,5)CM,INCLUSIVE SIFAO EM PVC FLEXIVEL,VALVULA DE ESCOAMENTOCROMADA,RABICHO EM PVC,E ACESSORIOS DEFIXACAO.FORNECIMENTO, EXCLUSIVE TORNEIRA | UN | 2 | 427.97 | 551.31 | 855.94 | 1102.62
| 18.002.0014-A | LAVATORIO DE LOUCA BRANCA,COM COLUNA SUSPENSA,PARA PESSOAS COM NECESSIDADES ESPECIFICAS,COM MEDIDAS EM TORNO DE (45,5X35,5)CM,INCLUSIVE SIFAO EM PVC FLEXIVEL,VALVULA DE ESCOAMENTOCROMADA,RABICHO EM PVC,TORNEIRA DE FECHAMENTO AUTOMATICO DEPAREDE,ANTIVANDALISMO DE 85MM,PARA LAVATORIO E ACESSORIOS DEFIXACAO.FORNECIMENTO | UN | 1 | 427.97 | 427.97
| 14789 | KIT DE ACESSORIOS PARA FIXACAO, COMPREENDENDO PARAFUSOS, BUCHAS E ARRUELAS | UN | 1 | 11.23 | 11.23
| 14009 | TORNEIRA P/LAVATORIO,DE PAREDE,ACIONAMENTO HIDROMECANICO MANUAL E FECHAMENTO AUTOMATICO,ANTIVANDALISMO,DE 85MM,CROMADA | UN | 0 | 550.15 | 0
| 13101 | LAVATORIO DE LOUCA BRANCA, COM COLUNA SUSPENSA, MEDINDO EM TORNO DE 45,5X35,5CM,P/PESSOAS C/NECESSIDADES ESPECIFICAS | UN | 1 | 378.01 | 378.01
| 07006 | SIFAO FLEXIVEL EM PVC, DE 1"X40MM, PARAPIA OU LAVATORIO | UN | 1 | 11.22 | 11.22
| 02984 | RABICHO PLASTICO COM SAIDA DE 1/2" E COMCOMPRIMENTO DE 30CM | UN | 1 | 4.99 | 4.99
| 02355 | VALVULA DE ESCOAMENTO, P/LAVATORIO, 1603, EM METAL CROMADO, DE 1" | UN | 1 | 22.52 | 22.52
|  |  |  | TOTAL |  | 427.97
6.19 | SI00000095472 + SI00000100849 | VASO SANITARIO SIFONADO COM CAIXA ACOPLADA PARA PCD SEM FURO FRONTAL COM LOUÇA BRANCA SEM ASSENTO, INCLUSO CONJUNTO DE LIGAÇÃO PARA BACIA SANITÁRIA AJUSTÁVEL - FORNECIMENTO E INSTALAÇÃO. AF_01/2020, inclusive ASSENTO SANITÁRIO CONVENCIONAL. | UN | 2 | 925.73 | 1192.52 | 1851.46 | 2385.04
| SI00000095472 | VASO SANITARIO SIFONADO CONVENCIONAL PARA PCD SEM FURO FRONTAL COM LOUÇA BRANCA SEM ASSENTO, INCLUSO CONJUNTO DE LIGAÇÃO PARA BACIA SANITÁRIA AJUSTÁVEL - FORNECIMENTO E INSTALAÇÃO. AF_01/2020 | UN | 1 | 888.77 | 888.77
| 0006142 | CONJUNTO DE LIGACAO PARA BACIA SANITARIA AJUSTAVEL, EM PLASTICO BRANCO, COM TUBO, CANOPLA E ESPUDE | UN | 1 | 11.15 | 11.15
| SI00000095471 | VASO SANITARIO SIFONADO CONVENCIONAL PARA PCD SEM FURO FRONTAL COM LOUÇA BRANCA SEM ASSENTO - FORNECIMENTO E INSTALAÇÃO. AF_01/2020 | UN | 1 | 877.62 | 877.62
|  |  |  | TOTAL |  | 888.77
| SI00000100849 | ASSENTO SANITÁRIO CONVENCIONAL - FORNECIMENTO E INSTALACAO. AF_01/2020 | UN | 1 | 36.96 | 36.96
| 0000377 | ASSENTO SANITARIO DE PLASTICO, TIPO CONVENCIONAL | UN | 1 | 31.4 | 31.4
| SI00000088316 | SERVENTE COM ENCARGOS COMPLEMENTARES | H | 0.0484 | 22.72 | 1.09
| SI00000088267 | ENCANADOR OU BOMBEIRO HIDRÁULICO COM ENCARGOS COMPLEMENTARES | H | 0.1536 | 29.09 | 4.46
|  |  |  | TOTAL |  | 36.95
6.20 | 18.002.0070-A + SI00000100849 | VASO SANITARIO DE LOUCA BRANCA,TIPO MEDIO LUXO,COM CAIXA ACOPLADA,INCLUSIVE RABICHO CROMADO DE 40CM,COM SAIDA DE 1/2",BOLSA DE LIGACAO E ACESSORIOS DE FIXACAO.FORNECIMENTO inclusive ASSENTO SANITÁRIO CONVENCIONAL. | UN | 10 | 496.72 | 639.87 | 4967.2 | 6398.7
| 18.002.0070-A | VASO SANITARIO DE LOUCA BRANCA,TIPO MEDIO LUXO,COM CAIXA ACOPLADA,INCLUSIVE RABICHO CROMADO DE 40CM,COM SAIDA DE 1/2",BOLSA DE LIGACAO E ACESSORIOS DE FIXACAO.FORNECIMENTO | UN | 1 | 459.76 | 459.76
| 14789 | KIT DE ACESSORIOS PARA FIXACAO, COMPREENDENDO PARAFUSOS, BUCHAS E ARRUELAS | UN | 1 | 11.23 | 11.23
| 13103 | VASO SANITARIO, DE LOUCA BRANCA, TIPO MEDIO LUXO, COM CAIXA ACOPLADA | UN | 1 | 428.89 | 428.89
| 05953 | BOLSA DE LIGACAO PARA VASO SANITARIO | UN | 1 | 1.71 | 1.71
| 02978 | RABICHO CROMADO COM SAIDA DE 1/2" E COMCOMPRIMENTO DE 40CM | UN | 1 | 17.93 | 17.93
|  |  |  | TOTAL |  | 459.76
| SI00000100849 | ASSENTO SANITÁRIO CONVENCIONAL - FORNECIMENTO E INSTALACAO. AF_01/2020 | UN | 1 | 36.96 | 36.96
| 0000377 | ASSENTO SANITARIO DE PLASTICO, TIPO CONVENCIONAL | UN | 1 | 31.4 | 31.4
| SI00000088316 | SERVENTE COM ENCARGOS COMPLEMENTARES | H | 0.0484 | 22.72 | 1.09
| SI00000088267 | ENCANADOR OU BOMBEIRO HIDRÁULICO COM ENCARGOS COMPLEMENTARES | H | 0.1536 | 29.09 | 4.46
|  |  |  | TOTAL |  | 36.95
6.21 | 18.002.0030-6 | TANQUE DE LOUCA BRANCA,C/COLUNA E MEDIDAS EM TORNO DE (56X48)CM,INCLUSIVE ACESSORIOS DE FIXACAO.FERRAGENS EM METAL CROMADO:VALVULA DE ESCOAMENTO 1605 E SIFAO 1680 DE 1.1/4" A 1.1/2".FORNECIMENTO exclusive torneira | UN | 3 | 429.97 | 553.88 | 1289.91 | 1661.64
| 18.002.0030-A | TANQUE DE LOUCA BRANCA,C/COLUNA E MEDIDAS EM TORNO DE (56X48)CM,INCLUSIVE ACESSORIOS DE FIXACAO.FERRAGENS EM METAL CROMADO:TORNEIRA DE PRESSAO,1158 OU SIMILAR,DE 1/2",VALVULA DE ESCOAMENTO 1605 E SIFAO 1680 DE 1.1/4" A 1.1/2".FORNECIMENTO | UN | 1 | 429.97 | 429.97
| 14789 | KIT DE ACESSORIOS PARA FIXACAO, COMPREENDENDO PARAFUSOS, BUCHAS E ARRUELAS | UN | 2 | 11.23 | 22.46
| 03949 | VALVULA DE ESCOAMENTO, P/TANQUE, 1605, EM METAL CROMADO, DE 1.1/4" | UN | 1 | 38.84 | 38.84
| 03913 | COLUNA DE LOUCA BRANCA, PARA TANQUE | UN | 1 | 67.18 | 67.18
| 03912 | TANQUE DE LOUCA BRANCA, 18 LITROS | UN | 1 | 212.67 | 212.67
| 02567 | SIFAO EM METAL CROMADO, DE 1.1/4" X 1.1/2" | UN | 1 | 88.82 | 88.82
| 02394 | TORNEIRA PARA PIA OU TANQUE 1158 OU SIMILAR, DE APROXIMADAMENTE 1/2"X18CM, EM METAL CROMADO | UN | 0 | 52.44 | 0
|  |  |  | TOTAL |  | 429.97
6.22 | 18.007.0051-A + 15.004.0059-A | DUCHINHA MANUAL,COM REGISTRO DE PRESSAO 1/2" CROMADO,RABICHOCROMADO,SUPORTE BRANCO,PISTOLA BRANCA,BUCHAS E PARAFUSOS PARA FIXACAO.FORNECIMENTO e INSTALACAO COMPREENDENDO:3,00M DE TUBO DE PVC DE 25MM E CONEXOES | UN | 4 | 207.13 | 266.82 | 828.52 | 1067.28
| 18.007.0051-A | DUCHINHA MANUAL,COM REGISTRO DE PRESSAO 1/2" CROMADO,RABICHOCROMADO,SUPORTE BRANCO,PISTOLA BRANCA,BUCHAS E PARAFUSOS PARA FIXACAO.FORNECIMENTO | UN | 1 | 50.54 | 50.54
| 02988 | DUCHINHA MANUAL, COM MANGUEIRA CROMADA DE 1/2" | UN | 1 | 50.54 | 50.54
|  |  |  | TOTAL |  | 50.54
| 15.004.0059-A | INSTALACAO E ASSENTAMENTO DE DUCHINHA MANUAL PARA BANHEIRO(EXCLUSIVE FORNECIMENTO DO APARELHO),COMPREENDENDO:3,00M DE TUBO DE PVC DE 25MM E CONEXOES | UN | 1 | 156.59 | 156.59
| 05780 | JOELHO 90º DE PVC SOLDAVEL COM BUCHA DELATAO, DE 25MMX1/2" | UN | 1 | 8.1 | 8.1
| 05734 | JOELHO 90º DE PVC SOLDAVEL, DE 025MM | UN | 1 | 0.78 | 0.78
| 05732 | TE 90º DE PVC RIGIDO SOLDAVEL, DE 025MM | UN | 1 | 1.8 | 1.8
| 05103 | SOLVENTE (SOLUCAO LIMPADORA) P/CONEXOESDE PVC, EM FRASCOS PLASTICOS DE 1000CM3 | UN | 0.03 | 49.16 | 1.47
| 05031 | TUBO DE PVC RIGIDO SOLDAVEL, PONTA/BOLSAC/VIROLA, EM BARRAS DE 6,00M, DE 025MM | UN | 0.5 | 24.79 | 12.39
| 02385 | LIXA D'AGUA Nº 100 | UN | 0.2 | 1.85 | 0.37
| 02339 | ADESIVO PLASTICO PARA PVC RIGIDO, EM BISNAGA DE 75G | UN | 0.2 | 5.95 | 1.19
| 20132 | MAO-DE-OBRA DE SERVENTE DA CONSTRUCAO CIVIL, INCLUSIVE ENCARGOS SOCIAIS DESONERADOS | H | 3.605 | 15.2 | 54.79
| 20039 | MAO-DE-OBRA DE BOMBEIRO HIDRAULICO DA CONSTRUCAO CIVIL, INCLUSIVE ENCARGOS SOCIAIS DESONERADOS | H | 3.605 | 21 | 75.7
|  |  |  | TOTAL |  | 156.59
6.23 | 18.009.0105-A | TORNEIRA PARA LAVATORIO,DE MESA,ACIONAMENTO HIDROMECANICO COM LEVE PRESSAO MANUAL E FECHAMENTO AUTOMATICO,ACABAMENTO CROMADO.FORNECIMENTO - SANITÁRIO ALUNOS, FUNCIONÁRIOS E PROFESSORES | UN | 9 | 61.69 | 79.46 | 555.21 | 715.14
| 18.009.0105-A | TORNEIRA PARA LAVATORIO,DE MESA,ACIONAMENTO HIDROMECANICO COM LEVE PRESSAO MANUAL E FECHAMENTO AUTOMATICO,ACABAMENTO CROMADO.FORNECIMENTO | UN | 1 | 61.69 | 61.69
| 13113 | TORNEIRA P/LAVATORIO,DE MESA,ACIONAMENTOHIDROMECANICO MANUAL E FECHAMENTO AUTOMATICO,CROMADA | UN | 1 | 61.69 | 61.69
|  |  |  | TOTAL |  | 61.69
6.24 | 18.009.0105-5 | torneira acionada por alvavanca, com arejador, tipo banca, em metal cromado, 1/4" de volta - SANITÁRIO PCD | UN | 2 | 108.41 | 139.65 | 216.82 | 279.3
| 18.009.0105-A | TORNEIRA PARA LAVATORIO,DE MESA,ACIONAMENTO HIDROMECANICO COM LEVE PRESSAO MANUAL E FECHAMENTO AUTOMATICO,ACABAMENTO CROMADO.FORNECIMENTO | UN | 1 | 108.41 | 108.41
| 07333 | TORNEIRA HOSPITALAR, ACIONADA POR ALAVANCA, TIPO PAREDE, EM METAL CROMADO, DE APROX. 1/2"X28CM | UN | 1 | 108.41 | 108.41
|  |  |  | TOTAL |  | 108.41
6.25 | SI00000086910 ALTERADO | torneira acionada por alvavanca, com arejador, tipo parede, bica móvel, em metal cromado, 1/4" de volta - COZINHA | UN | 4 | 80.12 | 103.21 | 320.48 | 412.84
| SI00000086910 | TORNEIRA CROMADA TUBO MÓVEL, DE PAREDE, 1/2 OU 3/4, PARA PIA DE COZINHA, PADRÃO MÉDIO - FORNECIMENTO E INSTALAÇÃO. AF_01/2020 | UN | 1 | 80.12 | 80.12
| 0011773 | TORNEIRA METALICA CROMADA DE PAREDE, PARA COZINHA, BICA MOVEL, COM AREJADOR, 1/2 " OU 3/4 " (REF 1167 / 1168) | UN | 1 | 86.42 | 86.42
| 0003146 | FITA VEDA ROSCA EM ROLOS DE 18 MM X 10 M (L X C) | UN | 0.021 | 3.17 | 0.06
| SI00000088316 | SERVENTE COM ENCARGOS COMPLEMENTARES | H | 0.0367 | 22.72 | 0.83
| SI00000088267 | ENCANADOR OU BOMBEIRO HIDRÁULICO COM ENCARGOS COMPLEMENTARES | H | 0.1164 | 29.09 | 3.38
|  |  |  | TOTAL |  | 90.69
6.26 | SI00000086913 ALTERADO | TORNEIRA CROMADA 1/2 OU 3/4 PARA TANQUE, PADRÃO POPULAR - FORNECIMENTO E INSTALAÇÃO. AF_01/2020 | UN | 11 | 58.02 | 74.74 | 638.22 | 822.14
| SI00000086913 | TORNEIRA CROMADA 1/2 OU 3/4 PARA TANQUE, PADRÃO POPULAR - FORNECIMENTO E INSTALAÇÃO. AF_01/2020 | UN | 1 | 58.02 | 58.02
emop | 02394 | TORNEIRA PARA PIA OU TANQUE 1158 OU SIMILAR, DE APROXIMADAMENTE 1/2"X18CM, EM METAL CROMADO | UN | 1 | 52.44 | 52.44
| 0003146 | FITA VEDA ROSCA EM ROLOS DE 18 MM X 10 M (L X C) | UN | 0.021 | 3.17 | 0.06
| SI00000088316 | SERVENTE COM ENCARGOS COMPLEMENTARES | H | 0.0481 | 22.72 | 1.09
| SI00000088267 | ENCANADOR OU BOMBEIRO HIDRÁULICO COM ENCARGOS COMPLEMENTARES | H | 0.1525 | 29.09 | 4.43
|  |  |  | TOTAL |  | 58.02
6.27 | 15.036.0032-A | TUBO DE PVC RIGIDO DE 60MM,SOLDAVEL,EXCLUSIVE CONEXOES,EMENDAS,ABERTURA E FECHAMENTO DE RASGO.FORNECIMENTO E ASSENTAMENTO | M | 10 | 38.26 | 49.28 | 382.6 | 492.8
| 15.036.0032-A | TUBO DE PVC RIGIDO DE 60MM,SOLDAVEL,EXCLUSIVE CONEXOES,EMENDAS,ABERTURA E FECHAMENTO DE RASGO.FORNECIMENTO E ASSENTAMENTO | M | 1 | 38.26 | 38.26
| 05695 | TUBO DE PVC RIGIDO SOLDAVEL, PONTA/BOLSA, EM BARRAS DE 6,00M, DE 060MM | UN | 0.175 | 155.87 | 27.27
| 02339 | ADESIVO PLASTICO PARA PVC RIGIDO, EM BISNAGA DE 75G | UN | 0.22 | 5.95 | 1.3
| 20132 | MAO-DE-OBRA DE SERVENTE DA CONSTRUCAO CIVIL, INCLUSIVE ENCARGOS SOCIAIS DESONERADOS | H | 0.2678 | 15.2 | 4.07
| 20039 | MAO-DE-OBRA DE BOMBEIRO HIDRAULICO DA CONSTRUCAO CIVIL, INCLUSIVE ENCARGOS SOCIAIS DESONERADOS | H | 0.2678 | 21 | 5.62
|  |  |  | TOTAL |  | 38.26
6.28 | 15.036.0030-A | TUBO DE PVC RIGIDO DE 40MM,SOLDAVEL,EXCLUSIVE CONEXOES,EMENDAS,ABERTURA E FECHAMENTO DE RASGO.FORNECIMENTO E ASSENTAMENTO | M | 20 | 22.92 | 29.52 | 458.4 | 590.4
| 15.036.0030-A | TUBO DE PVC RIGIDO DE 40MM,SOLDAVEL,EXCLUSIVE CONEXOES,EMENDAS,ABERTURA E FECHAMENTO DE RASGO.FORNECIMENTO E ASSENTAMENTO | M | 1 | 22.92 | 22.92
| 05693 | TUBO DE PVC RIGIDO SOLDAVEL, PONTA/BOLSA, EM BARRAS DE 6,00M, DE 040MM | UN | 0.175 | 87.98 | 15.39
| 02339 | ADESIVO PLASTICO PARA PVC RIGIDO, EM BISNAGA DE 75G | UN | 0.14 | 5.95 | 0.83
| 20132 | MAO-DE-OBRA DE SERVENTE DA CONSTRUCAO CIVIL, INCLUSIVE ENCARGOS SOCIAIS DESONERADOS | H | 0.1854 | 15.2 | 2.81
| 20039 | MAO-DE-OBRA DE BOMBEIRO HIDRAULICO DA CONSTRUCAO CIVIL, INCLUSIVE ENCARGOS SOCIAIS DESONERADOS | H | 0.1854 | 21 | 3.89
|  |  |  | TOTAL |  | 22.92
6.29 | 15.036.0029-A | TUBO DE PVC RIGIDO DE 32MM,SOLDAVEL,EXCLUSIVE CONEXOES,EMENDAS,ABERTURA E FECHAMENTO DE RASGO.FORNECIMENTO E ASSENTAMENTO | M | 65.5 | 16.69 | 21.5 | 1093.19 | 1408.25
| 15.036.0029-A | TUBO DE PVC RIGIDO DE 32MM,SOLDAVEL,EXCLUSIVE CONEXOES,EMENDAS,ABERTURA E FECHAMENTO DE RASGO.FORNECIMENTO E ASSENTAMENTO | M | 1 | 16.69 | 16.69
| 05692 | TUBO DE PVC RIGIDO SOLDAVEL, PONTA/BOLSA, EM BARRAS DE 6,00M, DE 032MM | UN | 0.175 | 56.93 | 9.96
| 02339 | ADESIVO PLASTICO PARA PVC RIGIDO, EM BISNAGA DE 75G | UN | 0.13 | 5.95 | 0.77
| 20132 | MAO-DE-OBRA DE SERVENTE DA CONSTRUCAO CIVIL, INCLUSIVE ENCARGOS SOCIAIS DESONERADOS | H | 0.1648 | 15.2 | 2.5
| 20039 | MAO-DE-OBRA DE BOMBEIRO HIDRAULICO DA CONSTRUCAO CIVIL, INCLUSIVE ENCARGOS SOCIAIS DESONERADOS | H | 0.1648 | 21 | 3.46
|  |  |  | TOTAL |  | 16.69
6.30 | 15.036.0028-A | TUBO DE PVC RIGIDO DE 25MM,SOLDAVEL,EXCLUSIVE CONEXOES,EMENDAS,ABERTURA E FECHAMENTO DE RASGO.FORNECIMENTO E ASSENTAMENTO | M | 84.1 | 10.65 | 13.71 | 895.66 | 1153.01
| 15.036.0028-A | TUBO DE PVC RIGIDO DE 25MM,SOLDAVEL,EXCLUSIVE CONEXOES,EMENDAS,ABERTURA E FECHAMENTO DE RASGO.FORNECIMENTO E ASSENTAMENTO | M | 1 | 10.65 | 10.65
| 05031 | TUBO DE PVC RIGIDO SOLDAVEL, PONTA/BOLSAC/VIROLA, EM BARRAS DE 6,00M, DE 025MM | UN | 0.175 | 24.79 | 4.33
| 02339 | ADESIVO PLASTICO PARA PVC RIGIDO, EM BISNAGA DE 75G | UN | 0.125 | 5.95 | 0.74
| 20132 | MAO-DE-OBRA DE SERVENTE DA CONSTRUCAO CIVIL, INCLUSIVE ENCARGOS SOCIAIS DESONERADOS | H | 0.1545 | 15.2 | 2.34
| 20039 | MAO-DE-OBRA DE BOMBEIRO HIDRAULICO DA CONSTRUCAO CIVIL, INCLUSIVE ENCARGOS SOCIAIS DESONERADOS | H | 0.1545 | 21 | 3.24
|  |  |  | TOTAL |  | 10.65
6.31 | 15.036.0027-A | TUBO DE PVC RIGIDO DE 20MM,SOLDAVEL,EXCLUSIVE CONEXOES,EMENDAS,ABERTURA E FECHAMENTO DE RASGO.FORNECIMENTO E ASSENTAMENTO | M | 35.7 | 9.59 | 12.35 | 342.36 | 440.89
| 15.036.0027-A | TUBO DE PVC RIGIDO DE 20MM,SOLDAVEL,EXCLUSIVE CONEXOES,EMENDAS,ABERTURA E FECHAMENTO DE RASGO.FORNECIMENTO E ASSENTAMENTO | M | 1 | 9.59 | 9.59
| 05030 | TUBO DE PVC RIGIDO SOLDAVEL, PONTA/BOLSAC/VIROLA, EM BARRAS DE 6,00M, DE 020MM | UN | 0.175 | 20.98 | 3.67
| 02339 | ADESIVO PLASTICO PARA PVC RIGIDO, EM BISNAGA DE 75G | UN | 0.12 | 5.95 | 0.71
| 20132 | MAO-DE-OBRA DE SERVENTE DA CONSTRUCAO CIVIL, INCLUSIVE ENCARGOS SOCIAIS DESONERADOS | H | 0.1442 | 15.2 | 2.19
| 20039 | MAO-DE-OBRA DE BOMBEIRO HIDRAULICO DA CONSTRUCAO CIVIL, INCLUSIVE ENCARGOS SOCIAIS DESONERADOS | H | 0.1442 | 21 | 3.02
|  |  |  | TOTAL |  | 9.59
6.32 | SI00000089505 | JOELHO 90 GRAUS, PVC, SOLDÁVEL, DN 60MM, INSTALADO EM PRUMADA DE ÁGUA - FORNECIMENTO E INSTALAÇÃO. AF_06/2022 | UN | 2 | 47.62 | 61.34 | 95.24 | 122.68
| SI00000089505 | JOELHO 90 GRAUS, PVC, SOLDÁVEL, DN 60MM, INSTALADO EM PRUMADA DE ÁGUA - FORNECIMENTO E INSTALAÇÃO. AF_06/2022 | UN | 1 | 47.62 | 47.62
| 0038383 | LIXA D'AGUA EM FOLHA, GRAO 100 | UN | 0.0222 | 2.13 | 0.04
| 0020083 | SOLUCAO PREPARADORA / LIMPADORA PARA PVC, FRASCO COM 1000 CM3 | UN | 0.03 | 86.3 | 2.58
| 0003539 | JOELHO PVC, SOLDAVEL, 90 GRAUS, 60 MM, PARA AGUA FRIA PREDIAL | UN | 1 | 35.42 | 35.42
| 0000122 | ADESIVO PLASTICO PARA PVC, FRASCO COM *850* GR | UN | 0.0212 | 76.17 | 1.61
| SI00000088267 | ENCANADOR OU BOMBEIRO HIDRÁULICO COM ENCARGOS COMPLEMENTARES | H | 0.1506 | 29.09 | 4.38
| SI00000088248 | AUXILIAR DE ENCANADOR OU BOMBEIRO HIDRÁULICO COM ENCARGOS COMPLEMENTARES | H | 0.1506 | 23.85 | 3.59
|  |  |  | TOTAL |  | 47.62
6.33 | SI00000089497 | JOELHO 90 GRAUS, PVC, SOLDÁVEL, DN 40MM, INSTALADO EM PRUMADA DE ÁGUA - FORNECIMENTO E INSTALAÇÃO. AF_06/2022 | UN | 6 | 15.19 | 19.56 | 91.14 | 117.36
| SI00000089497 | JOELHO 90 GRAUS, PVC, SOLDÁVEL, DN 40MM, INSTALADO EM PRUMADA DE ÁGUA - FORNECIMENTO E INSTALAÇÃO. AF_06/2022 | UN | 1 | 15.19 | 15.19
| 0038383 | LIXA D'AGUA EM FOLHA, GRAO 100 | UN | 0.0157 | 2.13 | 0.03
| 0020083 | SOLUCAO PREPARADORA / LIMPADORA PARA PVC, FRASCO COM 1000 CM3 | UN | 0.014 | 86.3 | 1.2
| 0003535 | JOELHO PVC, SOLDAVEL, 90 GRAUS, 40 MM, PARA AGUA FRIA PREDIAL | UN | 1 | 7.54 | 7.54
| 0000122 | ADESIVO PLASTICO PARA PVC, FRASCO COM *850* GR | UN | 0.0118 | 76.17 | 0.89
| SI00000088267 | ENCANADOR OU BOMBEIRO HIDRÁULICO COM ENCARGOS COMPLEMENTARES | H | 0.1047 | 29.09 | 3.04
| SI00000088248 | AUXILIAR DE ENCANADOR OU BOMBEIRO HIDRÁULICO COM ENCARGOS COMPLEMENTARES | H | 0.1047 | 23.85 | 2.49
|  |  |  | TOTAL |  | 15.19
6.34 | SI00000089413 | JOELHO 90 GRAUS, PVC, SOLDÁVEL, DN 32MM, INSTALADO EM RAMAL DE DISTRIBUIÇÃO DE ÁGUA - FORNECIMENTO E INSTALAÇÃO. AF_06/2022 | UN | 14 | 13.47 | 17.35 | 188.58 | 242.9
| SI00000089413 | JOELHO 90 GRAUS, PVC, SOLDÁVEL, DN 32MM, INSTALADO EM RAMAL DE DISTRIBUIÇÃO DE ÁGUA - FORNECIMENTO E INSTALAÇÃO. AF_06/2022 | UN | 1 | 13.47 | 13.47
| 0038383 | LIXA D'AGUA EM FOLHA, GRAO 100 | UN | 0.036 | 2.13 | 0.07
| 0020083 | SOLUCAO PREPARADORA / LIMPADORA PARA PVC, FRASCO COM 1000 CM3 | UN | 0.011 | 86.3 | 0.94
| 0003536 | JOELHO PVC, SOLDAVEL, 90 GRAUS, 32 MM, PARA AGUA FRIA PREDIAL | UN | 1 | 3.18 | 3.18
| 0000122 | ADESIVO PLASTICO PARA PVC, FRASCO COM *850* GR | UN | 0.0094 | 76.17 | 0.71
| SI00000088267 | ENCANADOR OU BOMBEIRO HIDRÁULICO COM ENCARGOS COMPLEMENTARES | H | 0.1621 | 29.09 | 4.71
| SI00000088248 | AUXILIAR DE ENCANADOR OU BOMBEIRO HIDRÁULICO COM ENCARGOS COMPLEMENTARES | H | 0.1621 | 23.85 | 3.86
|  |  |  | TOTAL |  | 13.47
6.35 | SI00000089408 | JOELHO 90 GRAUS, PVC, SOLDÁVEL, DN 25MM, INSTALADO EM RAMAL DE DISTRIBUIÇÃO DE ÁGUA - FORNECIMENTO E INSTALAÇÃO. AF_06/2022 | UN | 46 | 9.54 | 12.28 | 438.84 | 564.88
| SI00000089408 | JOELHO 90 GRAUS, PVC, SOLDÁVEL, DN 25MM, INSTALADO EM RAMAL DE DISTRIBUIÇÃO DE ÁGUA - FORNECIMENTO E INSTALAÇÃO. AF_06/2022 | UN | 1 | 9.54 | 9.54
| 0038383 | LIXA D'AGUA EM FOLHA, GRAO 100 | UN | 0.0302 | 2.13 | 0.06
| 0020083 | SOLUCAO PREPARADORA / LIMPADORA PARA PVC, FRASCO COM 1000 CM3 | UN | 0.008 | 86.3 | 0.69
| 0003529 | JOELHO PVC, SOLDAVEL, 90 GRAUS, 25 MM, PARA AGUA FRIA PREDIAL | UN | 1 | 1.06 | 1.06
| 0000122 | ADESIVO PLASTICO PARA PVC, FRASCO COM *850* GR | UN | 0.0071 | 76.17 | 0.54
| SI00000088267 | ENCANADOR OU BOMBEIRO HIDRÁULICO COM ENCARGOS COMPLEMENTARES | H | 0.1359 | 29.09 | 3.95
| SI00000088248 | AUXILIAR DE ENCANADOR OU BOMBEIRO HIDRÁULICO COM ENCARGOS COMPLEMENTARES | H | 0.1359 | 23.85 | 3.24
|  |  |  | TOTAL |  | 9.54
6.36 | SI00000089404 | JOELHO 90 GRAUS, PVC, SOLDÁVEL, DN 20MM, INSTALADO EM RAMAL DE DISTRIBUIÇÃO DE ÁGUA - FORNECIMENTO E INSTALAÇÃO. AF_06/2022 | UN | 12 | 7.87 | 10.13 | 94.44 | 121.56
| SI00000089404 | JOELHO 90 GRAUS, PVC, SOLDÁVEL, DN 20MM, INSTALADO EM RAMAL DE DISTRIBUIÇÃO DE ÁGUA - FORNECIMENTO E INSTALAÇÃO. AF_06/2022 | UN | 1 | 7.87 | 7.87
| 0038383 | LIXA D'AGUA EM FOLHA, GRAO 100 | UN | 0.026 | 2.13 | 0.05
| 0020083 | SOLUCAO PREPARADORA / LIMPADORA PARA PVC, FRASCO COM 1000 CM3 | UN | 0.006 | 86.3 | 0.51
| 0003542 | JOELHO PVC, SOLDAVEL, 90 GRAUS, 20 MM, PARA AGUA FRIA PREDIAL | UN | 1 | 0.77 | 0.77
| 0000122 | ADESIVO PLASTICO PARA PVC, FRASCO COM *850* GR | UN | 0.0047 | 76.17 | 0.35
| SI00000088267 | ENCANADOR OU BOMBEIRO HIDRÁULICO COM ENCARGOS COMPLEMENTARES | H | 0.1172 | 29.09 | 3.4
| SI00000088248 | AUXILIAR DE ENCANADOR OU BOMBEIRO HIDRÁULICO COM ENCARGOS COMPLEMENTARES | H | 0.1172 | 23.85 | 2.79
|  |  |  | TOTAL |  | 7.87
6.37 | SI00000094696 | TÊ, PVC, SOLDÁVEL, DN 60 MM INSTALADO EM RESERVAÇÃO DE ÁGUA DE EDIFICAÇÃO QUE POSSUA RESERVATÓRIO DE FIBRA/FIBROCIMENTO FORNECIMENTO E INSTALAÇÃO. AF_06/2016 | UN | 5 | 74.46 | 95.91 | 372.3 | 479.55
| SI00000094696 | TÊ, PVC, SOLDÁVEL, DN 60 MM INSTALADO EM RESERVAÇÃO DE ÁGUA DE EDIFICAÇÃO QUE POSSUA RESERVATÓRIO DE FIBRA/FIBROCIMENTO FORNECIMENTO E INSTALAÇÃO. AF_06/2016 | UN | 1 | 74.46 | 74.46
| 0038383 | LIXA D'AGUA EM FOLHA, GRAO 100 | UN | 0.055 | 2.13 | 0.11
| 0020083 | SOLUCAO PREPARADORA / LIMPADORA PARA PVC, FRASCO COM 1000 CM3 | UN | 0.062 | 86.3 | 5.35
| 0020080 | ADESIVO PLASTICO PARA PVC, FRASCO COM 175 GR | UN | 0.231 | 24.86 | 5.74
| 0007143 | TE SOLDAVEL, PVC, 90 GRAUS, 60 MM, PARA AGUA FRIA PREDIAL (NBR 5648) | UN | 1 | 43.79 | 43.79
| SI00000088267 | ENCANADOR OU BOMBEIRO HIDRÁULICO COM ENCARGOS COMPLEMENTARES | H | 0.368 | 29.09 | 10.7
| SI00000088248 | AUXILIAR DE ENCANADOR OU BOMBEIRO HIDRÁULICO COM ENCARGOS COMPLEMENTARES | H | 0.368 | 23.85 | 8.77
|  |  |  | TOTAL |  | 74.46
6.38 | SI00000094692 | TÊ, PVC, SOLDÁVEL, DN 40 MM INSTALADO EM RESERVAÇÃO DE ÁGUA DE EDIFICAÇÃO QUE POSSUA RESERVATÓRIO DE FIBRA/FIBROCIMENTO FORNECIMENTO E INSTALAÇÃO. AF_06/2016 | UN | 5 | 30.21 | 38.91 | 151.05 | 194.55
| SI00000094692 | TÊ, PVC, SOLDÁVEL, DN 40 MM INSTALADO EM RESERVAÇÃO DE ÁGUA DE EDIFICAÇÃO QUE POSSUA RESERVATÓRIO DE FIBRA/FIBROCIMENTO FORNECIMENTO E INSTALAÇÃO. AF_06/2016 | UN | 1 | 30.21 | 30.21
| 0038383 | LIXA D'AGUA EM FOLHA, GRAO 100 | UN | 0.034 | 2.13 | 0.07
| 0020083 | SOLUCAO PREPARADORA / LIMPADORA PARA PVC, FRASCO COM 1000 CM3 | UN | 0.027 | 86.3 | 2.33
| 0020080 | ADESIVO PLASTICO PARA PVC, FRASCO COM 175 GR | UN | 0.107 | 24.86 | 2.66
| 0007141 | TE SOLDAVEL, PVC, 90 GRAUS, 40 MM, PARA AGUA FRIA PREDIAL (NBR 5648) | UN | 1 | 13.14 | 13.14
| SI00000088267 | ENCANADOR OU BOMBEIRO HIDRÁULICO COM ENCARGOS COMPLEMENTARES | H | 0.227 | 29.09 | 6.6
| SI00000088248 | AUXILIAR DE ENCANADOR OU BOMBEIRO HIDRÁULICO COM ENCARGOS COMPLEMENTARES | H | 0.227 | 23.85 | 5.41
|  |  |  | TOTAL |  | 30.21
6.39 | SI00000094690 | TÊ, PVC, SOLDÁVEL, DN 32 MM INSTALADO EM RESERVAÇÃO DE ÁGUA DE EDIFICAÇÃO QUE POSSUA RESERVATÓRIO DE FIBRA/FIBROCIMENTO FORNECIMENTO E INSTALAÇÃO. AF_06/2016 | UN | 1 | 17.16 | 22.1 | 17.16 | 22.1
| SI00000094690 | TÊ, PVC, SOLDÁVEL, DN 32 MM INSTALADO EM RESERVAÇÃO DE ÁGUA DE EDIFICAÇÃO QUE POSSUA RESERVATÓRIO DE FIBRA/FIBROCIMENTO FORNECIMENTO E INSTALAÇÃO. AF_06/2016 | UN | 1 | 17.16 | 17.16
| 0038383 | LIXA D'AGUA EM FOLHA, GRAO 100 | UN | 0.024 | 2.13 | 0.05
| 0020083 | SOLUCAO PREPARADORA / LIMPADORA PARA PVC, FRASCO COM 1000 CM3 | UN | 0.014 | 86.3 | 1.2
| 0020080 | ADESIVO PLASTICO PARA PVC, FRASCO COM 175 GR | UN | 0.06 | 24.86 | 1.49
| 0007140 | TE SOLDAVEL, PVC, 90 GRAUS, 32 MM, PARA AGUA FRIA PREDIAL (NBR 5648) | UN | 1 | 6.01 | 6.01
| SI00000088267 | ENCANADOR OU BOMBEIRO HIDRÁULICO COM ENCARGOS COMPLEMENTARES | H | 0.159 | 29.09 | 4.62
| SI00000088248 | AUXILIAR DE ENCANADOR OU BOMBEIRO HIDRÁULICO COM ENCARGOS COMPLEMENTARES | H | 0.159 | 23.85 | 3.79
|  |  |  | TOTAL |  | 17.16
6.40 | SI00000094688 | TÊ, PVC, SOLDÁVEL, DN 25 MM INSTALADO EM RESERVAÇÃO DE ÁGUA DE EDIFICAÇÃO QUE POSSUA RESERVATÓRIO DE FIBRA/FIBROCIMENTO FORNECIMENTO E INSTALAÇÃO. AF_06/2016 | UN | 2 | 12.96 | 16.69 | 25.92 | 33.38
| SI00000094688 | TÊ, PVC, SOLDÁVEL, DN 25 MM INSTALADO EM RESERVAÇÃO DE ÁGUA DE EDIFICAÇÃO QUE POSSUA RESERVATÓRIO DE FIBRA/FIBROCIMENTO FORNECIMENTO E INSTALAÇÃO. AF_06/2016 | UN | 1 | 12.96 | 12.96
| 0038383 | LIXA D'AGUA EM FOLHA, GRAO 100 | UN | 0.024 | 2.13 | 0.05
| 0020083 | SOLUCAO PREPARADORA / LIMPADORA PARA PVC, FRASCO COM 1000 CM3 | UN | 0.014 | 86.3 | 1.2
| 0020080 | ADESIVO PLASTICO PARA PVC, FRASCO COM 175 GR | UN | 0.06 | 24.86 | 1.49
| 0007139 | TE SOLDAVEL, PVC, 90 GRAUS, 25 MM, PARA AGUA FRIA PREDIAL (NBR 5648) | UN | 1 | 1.81 | 1.81
| SI00000088267 | ENCANADOR OU BOMBEIRO HIDRÁULICO COM ENCARGOS COMPLEMENTARES | H | 0.159 | 29.09 | 4.62
| SI00000088248 | AUXILIAR DE ENCANADOR OU BOMBEIRO HIDRÁULICO COM ENCARGOS COMPLEMENTARES | H | 0.159 | 23.85 | 3.79
|  |  |  | TOTAL |  | 12.96
6.41 | SI00000103969 | BUCHA DE REDUÇÃO, LONGA, PVC, SOLDÁVEL, DN 60 X 32 MM, INSTALADO EM PRUMADA DE ÁGUA - FORNECIMENTO E INSTALAÇÃO. AF_06/2022 | UN | 4 | 22.94 | 29.55 | 91.76 | 118.2
| SI00000103969 | BUCHA DE REDUÇÃO, LONGA, PVC, SOLDÁVEL, DN 60 X 32 MM, INSTALADO EM PRUMADA DE ÁGUA - FORNECIMENTO E INSTALAÇÃO. AF_06/2022 | UN | 1 | 22.94 | 22.94
| 0038383 | LIXA D'AGUA EM FOLHA, GRAO 100 | UN | 0.0177 | 2.13 | 0.03
| 0020083 | SOLUCAO PREPARADORA / LIMPADORA PARA PVC, FRASCO COM 1000 CM3 | UN | 0.0205 | 86.3 | 1.76
| 0000814 | BUCHA DE REDUCAO DE PVC, SOLDAVEL, LONGA, COM 60 X 32 MM, PARA AGUA FRIA PREDIAL | UN | 1 | 15.83 | 15.83
| 0000122 | ADESIVO PLASTICO PARA PVC, FRASCO COM *850* GR | UN | 0.0153 | 76.17 | 1.16
| SI00000088267 | ENCANADOR OU BOMBEIRO HIDRÁULICO COM ENCARGOS COMPLEMENTARES | H | 0.0788 | 29.09 | 2.29
| SI00000088248 | AUXILIAR DE ENCANADOR OU BOMBEIRO HIDRÁULICO COM ENCARGOS COMPLEMENTARES | H | 0.0788 | 23.85 | 1.87
|  |  |  | TOTAL |  | 22.94
6.42 | SI00000089610 | ADAPTADOR CURTO COM BOLSA E ROSCA PARA REGISTRO, PVC, SOLDÁVEL, DN 60MM X 2 , INSTALADO EM PRUMADA DE ÁGUA - FORNECIMENTO E INSTALAÇÃO. AF_06/2022 | UN | 6 | 26.03 | 33.53 | 156.18 | 201.18
| SI00000089610 | ADAPTADOR CURTO COM BOLSA E ROSCA PARA REGISTRO, PVC, SOLDÁVEL, DN 60MM X 2 , INSTALADO EM PRUMADA DE ÁGUA - FORNECIMENTO E INSTALAÇÃO. AF_06/2022 | UN | 1 | 26.03 | 26.03
| 0038383 | LIXA D'AGUA EM FOLHA, GRAO 100 | UN | 0.0206 | 2.13 | 0.04
| 0020083 | SOLUCAO PREPARADORA / LIMPADORA PARA PVC, FRASCO COM 1000 CM3 | UN | 0.026 | 86.3 | 2.24
| 0000122 | ADESIVO PLASTICO PARA PVC, FRASCO COM *850* GR | UN | 0.0188 | 76.17 | 1.43
| 0000113 | ADAPTADOR PVC SOLDAVEL CURTO COM BOLSA E ROSCA, 60 MM X 2", PARA AGUA FRIA | UN | 1 | 17.44 | 17.44
| SI00000088267 | ENCANADOR OU BOMBEIRO HIDRÁULICO COM ENCARGOS COMPLEMENTARES | H | 0.0924 | 29.09 | 2.68
| SI00000088248 | AUXILIAR DE ENCANADOR OU BOMBEIRO HIDRÁULICO COM ENCARGOS COMPLEMENTARES | H | 0.0924 | 23.85 | 2.2
|  |  |  | TOTAL |  | 26.03
6.43 | SI00000089572 | ADAPTADOR CURTO COM BOLSA E ROSCA PARA REGISTRO, PVC, SOLDÁVEL, DN 40MM X 1.1/4 , INSTALADO EM PRUMADA DE ÁGUA - FORNECIMENTO E INSTALAÇÃO. AF_06/2022 | UN | 6 | 10.3 | 13.26 | 61.8 | 79.56
| SI00000089572 | ADAPTADOR CURTO COM BOLSA E ROSCA PARA REGISTRO, PVC, SOLDÁVEL, DN 40MM X 1.1/4 , INSTALADO EM PRUMADA DE ÁGUA - FORNECIMENTO E INSTALAÇÃO. AF_06/2022 | UN | 1 | 10.3 | 10.3
| 0038383 | LIXA D'AGUA EM FOLHA, GRAO 100 | UN | 0.0144 | 2.13 | 0.03
| 0020083 | SOLUCAO PREPARADORA / LIMPADORA PARA PVC, FRASCO COM 1000 CM3 | UN | 0.0125 | 86.3 | 1.07
| 0000122 | ADESIVO PLASTICO PARA PVC, FRASCO COM *850* GR | UN | 0.0106 | 76.17 | 0.8
| 0000109 | ADAPTADOR PVC SOLDAVEL CURTO COM BOLSA E ROSCA, 40 MM X 1 1/4", PARA AGUA FRIA | UN | 1 | 5.05 | 5.05
| SI00000088267 | ENCANADOR OU BOMBEIRO HIDRÁULICO COM ENCARGOS COMPLEMENTARES | H | 0.0635 | 29.09 | 1.84
| SI00000088248 | AUXILIAR DE ENCANADOR OU BOMBEIRO HIDRÁULICO COM ENCARGOS COMPLEMENTARES | H | 0.0635 | 23.85 | 1.51
|  |  |  | TOTAL |  | 10.3
6.44 | SI00000089383 | ADAPTADOR CURTO COM BOLSA E ROSCA PARA REGISTRO, PVC, SOLDÁVEL, DN 25MM X 3/4 , INSTALADO EM RAMAL OU SUB-RAMAL DE ÁGUA - FORNECIMENTO E INSTALAÇÃO. AF_06/2022 | UN | 18 | 7.37 | 9.49 | 132.66 | 170.82
| SI00000089383 | ADAPTADOR CURTO COM BOLSA E ROSCA PARA REGISTRO, PVC, SOLDÁVEL, DN 25MM X 3/4 , INSTALADO EM RAMAL OU SUB-RAMAL DE ÁGUA - FORNECIMENTO E INSTALAÇÃO. AF_06/2022 | UN | 1 | 7.37 | 7.37
| 0038383 | LIXA D'AGUA EM FOLHA, GRAO 100 | UN | 0.0315 | 2.13 | 0.06
| 0020083 | SOLUCAO PREPARADORA / LIMPADORA PARA PVC, FRASCO COM 1000 CM3 | UN | 0.007 | 86.3 | 0.6
| 0000122 | ADESIVO PLASTICO PARA PVC, FRASCO COM *850* GR | UN | 0.0059 | 76.17 | 0.44
| 0000065 | ADAPTADOR PVC SOLDAVEL CURTO COM BOLSA E ROSCA, 25 MM X 3/4", PARA AGUA FRIA | UN | 1 | 1.28 | 1.28
| SI00000088267 | ENCANADOR OU BOMBEIRO HIDRÁULICO COM ENCARGOS COMPLEMENTARES | H | 0.0944 | 29.09 | 2.74
| SI00000088248 | AUXILIAR DE ENCANADOR OU BOMBEIRO HIDRÁULICO COM ENCARGOS COMPLEMENTARES | H | 0.0944 | 23.85 | 2.25
|  |  |  | TOTAL |  | 7.37
6.45 | SI00000089553 | ADAPTADOR CURTO COM BOLSA E ROSCA PARA REGISTRO, PVC, SOLDÁVEL, DN 32MM X 1 , INSTALADO EM PRUMADA DE ÁGUA - FORNECIMENTO E INSTALAÇÃO. AF_06/2022 | UN | 6 | 6.86 | 8.83 | 41.16 | 52.98
| SI00000089553 | ADAPTADOR CURTO COM BOLSA E ROSCA PARA REGISTRO, PVC, SOLDÁVEL, DN 32MM X 1 , INSTALADO EM PRUMADA DE ÁGUA - FORNECIMENTO E INSTALAÇÃO. AF_06/2022 | UN | 1 | 6.86 | 6.86
| 0038383 | LIXA D'AGUA EM FOLHA, GRAO 100 | UN | 0.012 | 2.13 | 0.02
| 0020083 | SOLUCAO PREPARADORA / LIMPADORA PARA PVC, FRASCO COM 1000 CM3 | UN | 0.0095 | 86.3 | 0.81
| 0000122 | ADESIVO PLASTICO PARA PVC, FRASCO COM *850* GR | UN | 0.0082 | 76.17 | 0.62
| 0000108 | ADAPTADOR PVC SOLDAVEL CURTO COM BOLSA E ROSCA, 32 MM X 1", PARA AGUA FRIA | UN | 1 | 2.65 | 2.65
| SI00000088267 | ENCANADOR OU BOMBEIRO HIDRÁULICO COM ENCARGOS COMPLEMENTARES | H | 0.0524 | 29.09 | 1.52
| SI00000088248 | AUXILIAR DE ENCANADOR OU BOMBEIRO HIDRÁULICO COM ENCARGOS COMPLEMENTARES | H | 0.0524 | 23.85 | 1.24
|  |  |  | TOTAL |  | 6.86
6.46 | SI00000094712 | ADAPTADOR COM FLANGES LIVRES, PVC, SOLDÁVEL, DN 60 MM X 2 , INSTALADO EM RESERVAÇÃO DE ÁGUA DE EDIFICAÇÃO QUE POSSUA RESERVATÓRIO DE FIBRA/FIBROCIMENTO FORNECIMENTO E INSTALAÇÃO. AF_06/2016 | UN | 3 | 105.15 | 135.45 | 315.45 | 406.35
| SI00000094712 | ADAPTADOR COM FLANGES LIVRES, PVC, SOLDÁVEL, DN 60 MM X 2 , INSTALADO EM RESERVAÇÃO DE ÁGUA DE EDIFICAÇÃO QUE POSSUA RESERVATÓRIO DE FIBRA/FIBROCIMENTO FORNECIMENTO E INSTALAÇÃO. AF_06/2016 | UN | 1 | 105.15 | 105.15
| 0038383 | LIXA D'AGUA EM FOLHA, GRAO 100 | UN | 0.031 | 2.13 | 0.06
| 0020083 | SOLUCAO PREPARADORA / LIMPADORA PARA PVC, FRASCO COM 1000 CM3 | UN | 0.052 | 86.3 | 4.48
| 0020080 | ADESIVO PLASTICO PARA PVC, FRASCO COM 175 GR | UN | 0.194 | 24.86 | 4.82
| 0000069 | ADAPTADOR PVC SOLDAVEL, COM FLANGES LIVRES, 60 MM X 2", PARA CAIXA D' AGUA | UN | 1 | 79.5 | 79.5
| SI00000088267 | ENCANADOR OU BOMBEIRO HIDRÁULICO COM ENCARGOS COMPLEMENTARES | H | 0.308 | 29.09 | 8.95
| SI00000088248 | AUXILIAR DE ENCANADOR OU BOMBEIRO HIDRÁULICO COM ENCARGOS COMPLEMENTARES | H | 0.308 | 23.85 | 7.34
|  |  |  | TOTAL |  | 105.15
6.47 | SI00000094710 | ADAPTADOR COM FLANGES LIVRES, PVC, SOLDÁVEL, DN 40 MM X 1 1/4 , INSTALADO EM RESERVAÇÃO DE ÁGUA DE EDIFICAÇÃO QUE POSSUA RESERVATÓRIO DE FIBRA/FIBROCIMENTO FORNECIMENTO E INSTALAÇÃO. AF_06/2016 | UN | 6 | 66.15 | 85.21 | 396.9 | 511.26
| SI00000094710 | ADAPTADOR COM FLANGES LIVRES, PVC, SOLDÁVEL, DN 40 MM X 1 1/4 , INSTALADO EM RESERVAÇÃO DE ÁGUA DE EDIFICAÇÃO QUE POSSUA RESERVATÓRIO DE FIBRA/FIBROCIMENTO FORNECIMENTO E INSTALAÇÃO. AF_06/2016 | UN | 1 | 66.15 | 66.15
| 0038383 | LIXA D'AGUA EM FOLHA, GRAO 100 | UN | 0.023 | 2.13 | 0.04
| 0020083 | SOLUCAO PREPARADORA / LIMPADORA PARA PVC, FRASCO COM 1000 CM3 | UN | 0.011 | 86.3 | 0.94
| 0020080 | ADESIVO PLASTICO PARA PVC, FRASCO COM 175 GR | UN | 0.046 | 24.86 | 1.14
| 0000086 | ADAPTADOR PVC SOLDAVEL, COM FLANGES LIVRES, 40 MM X 1 1/4", PARA CAIXA D' AGUA | UN | 1 | 51.82 | 51.82
| SI00000088267 | ENCANADOR OU BOMBEIRO HIDRÁULICO COM ENCARGOS COMPLEMENTARES | H | 0.231 | 29.09 | 6.71
| SI00000088248 | AUXILIAR DE ENCANADOR OU BOMBEIRO HIDRÁULICO COM ENCARGOS COMPLEMENTARES | H | 0.231 | 23.85 | 5.5
|  |  |  | TOTAL |  | 66.15
6.48 | SI00000094703 | ADAPTADOR COM FLANGE E ANEL DE VEDAÇÃO, PVC, SOLDÁVEL, DN 25 MM X 3/4 , INSTALADO EM RESERVAÇÃO DE ÁGUA DE EDIFICAÇÃO QUE POSSUA RESERVATÓRIO DE FIBRA/FIBROCIMENTO FORNECIMENTO E INSTALAÇÃO. AF_06/2016 | UN | 3 | 25.5 | 32.84 | 76.5 | 98.52
| SI00000094703 | ADAPTADOR COM FLANGE E ANEL DE VEDAÇÃO, PVC, SOLDÁVEL, DN 25 MM X 3/4 , INSTALADO EM RESERVAÇÃO DE ÁGUA DE EDIFICAÇÃO QUE POSSUA RESERVATÓRIO DE FIBRA/FIBROCIMENTO FORNECIMENTO E INSTALAÇÃO. AF_06/2016 | UN | 1 | 25.5 | 25.5
| 0038383 | LIXA D'AGUA EM FOLHA, GRAO 100 | UN | 0.014 | 2.13 | 0.02
| 0020083 | SOLUCAO PREPARADORA / LIMPADORA PARA PVC, FRASCO COM 1000 CM3 | UN | 0.011 | 86.3 | 0.94
| 0020080 | ADESIVO PLASTICO PARA PVC, FRASCO COM 175 GR | UN | 0.046 | 24.86 | 1.14
| 0000096 | ADAPTADOR PVC SOLDAVEL, COM FLANGE E ANEL DE VEDACAO, 25 MM X 3/4", PARA CAIXA D'AGUA | UN | 1 | 16.21 | 16.21
| SI00000088267 | ENCANADOR OU BOMBEIRO HIDRÁULICO COM ENCARGOS COMPLEMENTARES | H | 0.136 | 29.09 | 3.95
| SI00000088248 | AUXILIAR DE ENCANADOR OU BOMBEIRO HIDRÁULICO COM ENCARGOS COMPLEMENTARES | H | 0.136 | 23.85 | 3.24
|  |  |  | TOTAL |  | 25.5
6.49 | SI00000094498 | REGISTRO DE GAVETA BRUTO, LATÃO, ROSCÁVEL, 2" - FORNECIMENTO E INSTALAÇÃO. AF_08/2021 | UN | 3 | 95.63 | 123.19 | 286.89 | 369.57
| SI00000094498 | REGISTRO DE GAVETA BRUTO, LATÃO, ROSCÁVEL, 2" - FORNECIMENTO E INSTALAÇÃO. AF_08/2021 | UN | 1 | 95.63 | 95.63
| 0006028 | REGISTRO GAVETA BRUTO EM LATAO FORJADO, BITOLA 2 " (REF 1509) | UN | 1 | 77.37 | 77.37
| 0003148 | FITA VEDA ROSCA EM ROLOS DE 18 MM X 50 M (L X C) | UN | 0.024 | 11.69 | 0.28
| SI00000088267 | ENCANADOR OU BOMBEIRO HIDRÁULICO COM ENCARGOS COMPLEMENTARES | H | 0.3398 | 29.09 | 9.88
| SI00000088248 | AUXILIAR DE ENCANADOR OU BOMBEIRO HIDRÁULICO COM ENCARGOS COMPLEMENTARES | H | 0.3398 | 23.85 | 8.1
|  |  |  | TOTAL |  | 95.63
6.50 | SI00000094496 | REGISTRO DE GAVETA BRUTO, LATÃO, ROSCÁVEL, 1 1/4" - FORNECIMENTO E INSTALAÇÃO. AF_08/2021 | UN | 3 | 54.88 | 70.69 | 164.64 | 212.07
| SI00000094496 | REGISTRO DE GAVETA BRUTO, LATÃO, ROSCÁVEL, 1 1/4" - FORNECIMENTO E INSTALAÇÃO. AF_08/2021 | UN | 1 | 54.88 | 54.88
| 0006017 | REGISTRO GAVETA BRUTO EM LATAO FORJADO, BITOLA 1 1/4 " (REF 1509) | UN | 1 | 44 | 44
| 0003148 | FITA VEDA ROSCA EM ROLOS DE 18 MM X 50 M (L X C) | UN | 0.0168 | 11.69 | 0.19
| SI00000088267 | ENCANADOR OU BOMBEIRO HIDRÁULICO COM ENCARGOS COMPLEMENTARES | H | 0.2021 | 29.09 | 5.87
| SI00000088248 | AUXILIAR DE ENCANADOR OU BOMBEIRO HIDRÁULICO COM ENCARGOS COMPLEMENTARES | H | 0.2021 | 23.85 | 4.82
|  |  |  | TOTAL |  | 54.88
6.51 | SI00000089353 | REGISTRO DE GAVETA BRUTO, LATÃO, ROSCÁVEL, 3/4" - FORNECIMENTO E INSTALAÇÃO. AF_08/2021 | UN | 3 | 26.39 | 33.99 | 79.17 | 101.97
| SI00000089353 | REGISTRO DE GAVETA BRUTO, LATÃO, ROSCÁVEL, 3/4" - FORNECIMENTO E INSTALAÇÃO. AF_08/2021 | UN | 1 | 26.39 | 26.39
| 0006016 | REGISTRO GAVETA BRUTO EM LATAO FORJADO, BITOLA 3/4 " (REF 1509) | UN | 1 | 20.45 | 20.45
| 0003148 | FITA VEDA ROSCA EM ROLOS DE 18 MM X 50 M (L X C) | UN | 0.0106 | 11.69 | 0.12
| SI00000088267 | ENCANADOR OU BOMBEIRO HIDRÁULICO COM ENCARGOS COMPLEMENTARES | H | 0.1102 | 29.09 | 3.2
| SI00000088248 | AUXILIAR DE ENCANADOR OU BOMBEIRO HIDRÁULICO COM ENCARGOS COMPLEMENTARES | H | 0.1102 | 23.85 | 2.62
|  |  |  | TOTAL |  | 26.39
6.52 | SI00000094796 | TORNEIRA DE BOIA PARA CAIXA D'ÁGUA, ROSCÁVEL, 3/4" - FORNECIMENTO E INSTALAÇÃO. AF_08/2021 | UN | 3 | 84.06 | 108.28 | 252.18 | 324.84
| SI00000094796 | TORNEIRA DE BOIA PARA CAIXA D'ÁGUA, ROSCÁVEL, 3/4" - FORNECIMENTO E INSTALAÇÃO. AF_08/2021 | UN | 1 | 84.06 | 84.06
| 0011830 | TORNEIRA DE BOIA CONVENCIONAL PARA CAIXA D'AGUA, AGUA FRIA, 3/4", COM HASTE E TORNEIRA METALICOS E BALAO PLASTICO | UN | 1 | 73.93 | 73.93
| 0003148 | FITA VEDA ROSCA EM ROLOS DE 18 MM X 50 M (L X C) | UN | 0.0053 | 11.69 | 0.06
| SI00000088267 | ENCANADOR OU BOMBEIRO HIDRÁULICO COM ENCARGOS COMPLEMENTARES | H | 0.1904 | 29.09 | 5.53
| SI00000088248 | AUXILIAR DE ENCANADOR OU BOMBEIRO HIDRÁULICO COM ENCARGOS COMPLEMENTARES | H | 0.1904 | 23.85 | 4.54
|  |  |  | TOTAL |  | 84.06
6.53 | 18.009.0079-A | TORNEIRA PARA JARDIM,DE 1/2"X10CM APROXIMADAMENTE,EM METAL CROMADO COM ROSCA PARA MANGUEIRA.FORNECIMENTO | UN | 3 | 26.16 | 33.69 | 78.48 | 101.07
| 18.009.0079-A | TORNEIRA PARA JARDIM,DE 1/2"X10CM APROXIMADAMENTE,EM METAL CROMADO.FORNECIMENTO | UN | 1 | 26.16 | 26.16
| 02393 | TORNEIRA DE PRESSAO PARA JARDIM, DE 1/2"X10CM APROXIM., EM METAL CROMADO | UN | 1 | 26.16 | 26.16
|  |  |  | TOTAL |  | 26.16
6.54 | SI00000102609 | CAIXA D´ÁGUA EM POLIETILENO, 2000 LITROS - FORNECIMENTO E INSTALAÇÃO. AF_06/2021 | UN | 3 | 1017.99 | 1311.37 | 3053.97 | 3934.11
| SI00000102609 | CAIXA D´ÁGUA EM POLIETILENO, 2000 LITROS - FORNECIMENTO E INSTALAÇÃO. AF_06/2021 | UN | 1 | 1017.99 | 1017.99
| 0034640 | CAIXA D'AGUA EM POLIETILENO 2000 LITROS, COM TAMPA | UN | 1 | 1003.78 | 1003.78
| SI00000088267 | ENCANADOR OU BOMBEIRO HIDRÁULICO COM ENCARGOS COMPLEMENTARES | H | 0.2686 | 29.09 | 7.81
| SI00000088248 | AUXILIAR DE ENCANADOR OU BOMBEIRO HIDRÁULICO COM ENCARGOS COMPLEMENTARES | H | 0.2686 | 23.85 | 6.4
|  |  |  | TOTAL |  | 1017.99
6.55 | SI00000090373 | JOELHO 90 GRAUS COM BUCHA DE LATÃO, PVC, SOLDÁVEL, DN 25MM, X 1/2 INSTALADO EM RAMAL OU SUB-RAMAL DE ÁGUA - FORNECIMENTO E INSTALAÇÃO. AF_06/2022 | UN | 8 | 16.6 | 21.38 | 132.8 | 171.04
| SI00000090373 | JOELHO 90 GRAUS COM BUCHA DE LATÃO, PVC, SOLDÁVEL, DN 25MM, X 1/2 INSTALADO EM RAMAL OU SUB-RAMAL DE ÁGUA - FORNECIMENTO E INSTALAÇÃO. AF_06/2022 | UN | 1 | 16.6 | 16.6
| 0038383 | LIXA D'AGUA EM FOLHA, GRAO 100 | UN | 0.0315 | 2.13 | 0.06
| 0020147 | JOELHO PVC, SOLDAVEL, COM BUCHA DE LATAO, 90 GRAUS, 25 MM X 1/2", PARA AGUA FRIA PREDIAL | UN | 1 | 8.89 | 8.89
| 0020083 | SOLUCAO PREPARADORA / LIMPADORA PARA PVC, FRASCO COM 1000 CM3 | UN | 0.007 | 86.3 | 0.6
| 0000122 | ADESIVO PLASTICO PARA PVC, FRASCO COM *850* GR | UN | 0.0059 | 76.17 | 0.44
| SI00000088267 | ENCANADOR OU BOMBEIRO HIDRÁULICO COM ENCARGOS COMPLEMENTARES | H | 0.1312 | 29.09 | 3.81
| SI00000088248 | AUXILIAR DE ENCANADOR OU BOMBEIRO HIDRÁULICO COM ENCARGOS COMPLEMENTARES | H | 0.1312 | 23.85 | 3.12
|  |  |  | TOTAL |  | 16.92
6.56 | SI00000089366 | JOELHO 90 GRAUS COM BUCHA DE LATÃO, PVC, SOLDÁVEL, DN 25MM, X 3/4 INSTALADO EM RAMAL OU SUB-RAMAL DE ÁGUA - FORNECIMENTO E INSTALAÇÃO. AF_06/2022 | UN | 3 | 18.78 | 24.19 | 56.34 | 72.57
| SI00000089366 | JOELHO 90 GRAUS COM BUCHA DE LATÃO, PVC, SOLDÁVEL, DN 25MM, X 3/4 INSTALADO EM RAMAL OU SUB-RAMAL DE ÁGUA - FORNECIMENTO E INSTALAÇÃO. AF_06/2022 | UN | 1 | 18.78 | 18.78
| 0038383 | LIXA D'AGUA EM FOLHA, GRAO 100 | UN | 0.0338 | 2.13 | 0.07
| 0020083 | SOLUCAO PREPARADORA / LIMPADORA PARA PVC, FRASCO COM 1000 CM3 | UN | 0.007 | 86.3 | 0.6
| 0003524 | JOELHO PVC, SOLDAVEL, COM BUCHA DE LATAO, 90 GRAUS, 25 MM X 3/4", PARA AGUA FRIA PREDIAL | UN | 1 | 10.54 | 10.54
| 0000122 | ADESIVO PLASTICO PARA PVC, FRASCO COM *850* GR | UN | 0.0059 | 76.17 | 0.44
| SI00000088267 | ENCANADOR OU BOMBEIRO HIDRÁULICO COM ENCARGOS COMPLEMENTARES | H | 0.1416 | 29.09 | 4.11
| SI00000088248 | AUXILIAR DE ENCANADOR OU BOMBEIRO HIDRÁULICO COM ENCARGOS COMPLEMENTARES | H | 0.1416 | 23.85 | 3.37
|  |  |  | TOTAL |  | 19.13
6.57 | SI00000090373 ALTERADO | JOELHO 90 GRAUS COM BUCHA DE LATÃO, PVC, SOLDÁVEL, DN 20MM, X 1/2 INSTALADO EM RAMAL OU SUB-RAMAL DE ÁGUA - FORNECIMENTO E INSTALAÇÃO. AF_06/2022 | UN | 45 | 11.32 | 14.58 | 509.4 | 656.1
| SI00000090373 | JOELHO 90 GRAUS COM BUCHA DE LATÃO, PVC, SOLDÁVEL, DN 25MM, X 1/2 INSTALADO EM RAMAL OU SUB-RAMAL DE ÁGUA - FORNECIMENTO E INSTALAÇÃO. AF_06/2022 | UN | 1 | 11.32 | 11.32
| 0038383 | LIXA D'AGUA EM FOLHA, GRAO 100 | UN | 0.0315 | 2.13 | 0.06
| 0003515 | JOELHO PVC, SOLDAVEL, COM BUCHA DE LATAO, 90 GRAUS, 20 MM X 1/2", PARA AGUA FRIA PREDIAL | UN | 1 | 3.29 | 3.29
| 0020083 | SOLUCAO PREPARADORA / LIMPADORA PARA PVC, FRASCO COM 1000 CM3 | UN | 0.007 | 86.3 | 0.6
| 0000122 | ADESIVO PLASTICO PARA PVC, FRASCO COM *850* GR | UN | 0.0059 | 76.17 | 0.44
| SI00000088267 | ENCANADOR OU BOMBEIRO HIDRÁULICO COM ENCARGOS COMPLEMENTARES | H | 0.1312 | 29.09 | 3.81
| SI00000088248 | AUXILIAR DE ENCANADOR OU BOMBEIRO HIDRÁULICO COM ENCARGOS COMPLEMENTARES | H | 0.1312 | 23.85 | 3.12
|  |  |  | TOTAL |  | 11.32
6.58 | SI00000089400 | TÊ DE REDUÇÃO, PVC, SOLDÁVEL, DN 32MM X 25MM, INSTALADO EM RAMAL OU SUB-RAMAL DE ÁGUA - FORNECIMENTO E INSTALAÇÃO. AF_06/2022 | UN | 5 | 22.96 | 29.57 | 114.8 | 147.85
| SI00000089400 | TÊ DE REDUÇÃO, PVC, SOLDÁVEL, DN 32MM X 25MM, INSTALADO EM RAMAL OU SUB-RAMAL DE ÁGUA - FORNECIMENTO E INSTALAÇÃO. AF_06/2022 | UN | 1 | 22.96 | 22.96
| 0038383 | LIXA D'AGUA EM FOLHA, GRAO 100 | UN | 0.0572 | 2.13 | 0.12
| 0020083 | SOLUCAO PREPARADORA / LIMPADORA PARA PVC, FRASCO COM 1000 CM3 | UN | 0.0143 | 86.3 | 1.23
| 0007136 | TE DE REDUCAO, PVC, SOLDAVEL, 90 GRAUS, 32 MM X 25 MM, PARA AGUA FRIA PREDIAL | UN | 1 | 8.92 | 8.92
| 0000122 | ADESIVO PLASTICO PARA PVC, FRASCO COM *850* GR | UN | 0.0124 | 76.17 | 0.94
| SI00000088267 | ENCANADOR OU BOMBEIRO HIDRÁULICO COM ENCARGOS COMPLEMENTARES | H | 0.2221 | 29.09 | 6.46
| SI00000088248 | AUXILIAR DE ENCANADOR OU BOMBEIRO HIDRÁULICO COM ENCARGOS COMPLEMENTARES | H | 0.2221 | 23.85 | 5.29
|  |  |  | TOTAL |  | 22.96
6.59 | SI00000089397 | TÊ DE REDUÇÃO, PVC, SOLDÁVEL, DN 25MM X 20MM, INSTALADO EM RAMAL OU SUB-RAMAL DE ÁGUA - FORNECIMENTO E INSTALAÇÃO. AF_06/2022 | UN | 42 | 16.39 | 21.11 | 688.38 | 886.62
| SI00000089397 | TÊ DE REDUÇÃO, PVC, SOLDÁVEL, DN 25MM X 20MM, INSTALADO EM RAMAL OU SUB-RAMAL DE ÁGUA - FORNECIMENTO E INSTALAÇÃO. AF_06/2022 | UN | 1 | 16.39 | 16.39
| 0038383 | LIXA D'AGUA EM FOLHA, GRAO 100 | UN | 0.0484 | 2.13 | 0.1
| 0020083 | SOLUCAO PREPARADORA / LIMPADORA PARA PVC, FRASCO COM 1000 CM3 | UN | 0.0105 | 86.3 | 0.9
| 0007104 | TE DE REDUCAO, PVC, SOLDAVEL, 90 GRAUS, 25 MM X 20 MM, PARA AGUA FRIA PREDIAL | UN | 1 | 4.74 | 4.74
| 0000122 | ADESIVO PLASTICO PARA PVC, FRASCO COM *850* GR | UN | 0.0088 | 76.17 | 0.67
| SI00000088267 | ENCANADOR OU BOMBEIRO HIDRÁULICO COM ENCARGOS COMPLEMENTARES | H | 0.1887 | 29.09 | 5.48
| SI00000088248 | AUXILIAR DE ENCANADOR OU BOMBEIRO HIDRÁULICO COM ENCARGOS COMPLEMENTARES | H | 0.1887 | 23.85 | 4.5
|  |  |  | TOTAL |  | 16.39
6.60 | SI00000103948 | BUCHA DE REDUÇÃO, CURTA, PVC, SOLDÁVEL, DN 32 X 25 MM, INSTALADO EM RAMAL OU SUB-RAMAL DE ÁGUA - FORNECIMENTO E INSTALAÇÃO. AF_06/2022 | UN | 5 | 8.68 | 11.18 | 43.4 | 55.9
| SI00000103948 | BUCHA DE REDUÇÃO, CURTA, PVC, SOLDÁVEL, DN 32 X 25 MM, INSTALADO EM RAMAL OU SUB-RAMAL DE ÁGUA - FORNECIMENTO E INSTALAÇÃO. AF_06/2022 | UN | 1 | 8.68 | 8.68
| 0038383 | LIXA D'AGUA EM FOLHA, GRAO 100 | UN | 0.0371 | 2.13 | 0.07
| 0020083 | SOLUCAO PREPARADORA / LIMPADORA PARA PVC, FRASCO COM 1000 CM3 | UN | 0.0095 | 86.3 | 0.81
| 0000829 | BUCHA DE REDUCAO DE PVC, SOLDAVEL, CURTA, COM 32 X 25 MM, PARA AGUA FRIA PREDIAL | UN | 1 | 1.31 | 1.31
| 0000122 | ADESIVO PLASTICO PARA PVC, FRASCO COM *850* GR | UN | 0.0082 | 76.17 | 0.62
| SI00000088267 | ENCANADOR OU BOMBEIRO HIDRÁULICO COM ENCARGOS COMPLEMENTARES | H | 0.1111 | 29.09 | 3.23
| SI00000088248 | AUXILIAR DE ENCANADOR OU BOMBEIRO HIDRÁULICO COM ENCARGOS COMPLEMENTARES | H | 0.1111 | 23.85 | 2.64
|  |  |  | TOTAL |  | 8.68
6.61 | SI00000103947 | BUCHA DE REDUÇÃO, CURTA, PVC, SOLDÁVEL, DN 25 X 20 MM, INSTALADO EM RAMAL OU SUB-RAMAL DE ÁGUA - FORNECIMENTO E INSTALAÇÃO. AF_06/2022 | UN | 12 | 6.71 | 8.64 | 80.52 | 103.68
| SI00000103947 | BUCHA DE REDUÇÃO, CURTA, PVC, SOLDÁVEL, DN 25 X 20 MM, INSTALADO EM RAMAL OU SUB-RAMAL DE ÁGUA - FORNECIMENTO E INSTALAÇÃO. AF_06/2022 | UN | 1 | 6.71 | 6.71
| 0038383 | LIXA D'AGUA EM FOLHA, GRAO 100 | UN | 0.0315 | 2.13 | 0.06
| 0020083 | SOLUCAO PREPARADORA / LIMPADORA PARA PVC, FRASCO COM 1000 CM3 | UN | 0.007 | 86.3 | 0.6
| 0000828 | BUCHA DE REDUCAO DE PVC, SOLDAVEL, CURTA, COM 25 X 20 MM, PARA AGUA FRIA PREDIAL | UN | 1 | 0.62 | 0.62
| 0000122 | ADESIVO PLASTICO PARA PVC, FRASCO COM *850* GR | UN | 0.0059 | 76.17 | 0.44
| SI00000088267 | ENCANADOR OU BOMBEIRO HIDRÁULICO COM ENCARGOS COMPLEMENTARES | H | 0.0944 | 29.09 | 2.74
| SI00000088248 | AUXILIAR DE ENCANADOR OU BOMBEIRO HIDRÁULICO COM ENCARGOS COMPLEMENTARES | H | 0.0944 | 23.85 | 2.25
|  |  |  | TOTAL |  | 6.71
6.62 | SI00000094792 | REGISTRO DE GAVETA BRUTO, LATÃO, ROSCÁVEL, 1", COM ACABAMENTO E CANOPLA CROMADOS - FORNECIMENTO E INSTALAÇÃO. AF_08/2021 | UN | 4 | 74.95 | 96.55 | 299.8 | 386.2
| SI00000094792 | REGISTRO DE GAVETA BRUTO, LATÃO, ROSCÁVEL, 1", COM ACABAMENTO E CANOPLA CROMADOS - FORNECIMENTO E INSTALAÇÃO. AF_08/2021 | UN | 1 | 74.95 | 74.95
| 0006013 | REGISTRO GAVETA COM ACABAMENTO E CANOPLA CROMADOS, SIMPLES, BITOLA 1 " (REF 1509) | UN | 1 | 61.08 | 61.08
| 0003148 | FITA VEDA ROSCA EM ROLOS DE 18 MM X 50 M (L X C) | UN | 0.0132 | 11.69 | 0.15
| SI00000088267 | ENCANADOR OU BOMBEIRO HIDRÁULICO COM ENCARGOS COMPLEMENTARES | H | 0.2595 | 29.09 | 7.54
| SI00000088248 | AUXILIAR DE ENCANADOR OU BOMBEIRO HIDRÁULICO COM ENCARGOS COMPLEMENTARES | H | 0.2595 | 23.85 | 6.18
|  |  |  | TOTAL |  | 74.95
6.63 | SI00000089987 | REGISTRO DE GAVETA BRUTO, LATÃO, ROSCÁVEL, 3/4", COM ACABAMENTO E CANOPLA CROMADOS - FORNECIMENTO E INSTALAÇÃO. AF_08/2021 | UN | 6 | 61.72 | 79.5 | 370.32 | 477
| SI00000089987 | REGISTRO DE GAVETA BRUTO, LATÃO, ROSCÁVEL, 3/4", COM ACABAMENTO E CANOPLA CROMADOS - FORNECIMENTO E INSTALAÇÃO. AF_08/2021 | UN | 1 | 61.72 | 61.72
| 0006005 | REGISTRO GAVETA COM ACABAMENTO E CANOPLA CROMADOS, SIMPLES, BITOLA 3/4 " (REF 1509) | UN | 1 | 49.9 | 49.9
| 0003148 | FITA VEDA ROSCA EM ROLOS DE 18 MM X 50 M (L X C) | UN | 0.0106 | 11.69 | 0.12
| SI00000088267 | ENCANADOR OU BOMBEIRO HIDRÁULICO COM ENCARGOS COMPLEMENTARES | H | 0.2212 | 29.09 | 6.43
| SI00000088248 | AUXILIAR DE ENCANADOR OU BOMBEIRO HIDRÁULICO COM ENCARGOS COMPLEMENTARES | H | 0.2212 | 23.85 | 5.27
|  |  |  | TOTAL |  | 61.72
6.64 | 15.036.0092-A | TUBO DE PVC,CONFORME ABNT NBR-7362,PARA ESGOTO SANITARIO,COMDIAMETRO NOMINAL DE 200MM,INCLUSIVE ANEL DE BORRACHA.FORNECIMENTO E COLOCACAO | M | 23 | 169.47 | 218.31 | 3897.81 | 5021.13
| 15.036.0092-A | TUBO DE PVC,CONFORME ABNT NBR-7362,PARA ESGOTO SANITARIO,COMDIAMETRO NOMINAL DE 200MM,INCLUSIVE ANEL DE BORRACHA.FORNECIMENTO E COLOCACAO | M | 1 | 169.47 | 169.47
| 05118 | TUBO DE PVC PARA ESGOTO, REFORCADO, PONTA E BOLSA, INCLUSIVE ANEL DE BORRACHA, ABNT-NBR 7362, DE 200MM | M | 1.05 | 153.33 | 160.99
| 02339 | ADESIVO PLASTICO PARA PVC RIGIDO, EM BISNAGA DE 75G | UN | 0.3 | 5.95 | 1.78
| 20132 | MAO-DE-OBRA DE SERVENTE DA CONSTRUCAO CIVIL, INCLUSIVE ENCARGOS SOCIAIS DESONERADOS | H | 0.1854 | 15.2 | 2.81
| 20039 | MAO-DE-OBRA DE BOMBEIRO HIDRAULICO DA CONSTRUCAO CIVIL, INCLUSIVE ENCARGOS SOCIAIS DESONERADOS | H | 0.1854 | 21 | 3.89
|  |  |  | TOTAL |  | 169.47
6.65 | 15.036.0053-A | TUBO DE PVC RIGIDO DE 150MM,SOLDAVEL,INCLUSIVE CONEXOES E EMENDAS,EXCLUSIVE ABERTURA E FECHAMENTO DE RASGO.FORNECIMENTOE ASSENTAMENTO | M | 43 | 69.99 | 90.16 | 3009.57 | 3876.88
| 15.036.0053-A | TUBO DE PVC RIGIDO DE 150MM,SOLDAVEL,INCLUSIVE CONEXOES E EMENDAS,EXCLUSIVE ABERTURA E FECHAMENTO DE RASGO.FORNECIMENTOE ASSENTAMENTO | M | 1 | 69.99 | 69.99
| 05070 | TUBO DE PVC RIGIDO LEVE CIRCULAR EM BARRAS DE 6,00M, COM PONTA E BOLSA LISAS, DE150MM | UN | 0.1925 | 266.77 | 51.35
| 02339 | ADESIVO PLASTICO PARA PVC RIGIDO, EM BISNAGA DE 75G | UN | 0.44 | 5.95 | 2.61
| 20132 | MAO-DE-OBRA DE SERVENTE DA CONSTRUCAO CIVIL, INCLUSIVE ENCARGOS SOCIAIS DESONERADOS | H | 0.4429 | 15.2 | 6.73
| 20039 | MAO-DE-OBRA DE BOMBEIRO HIDRAULICO DA CONSTRUCAO CIVIL, INCLUSIVE ENCARGOS SOCIAIS DESONERADOS | H | 0.4429 | 21 | 9.3
|  |  |  | TOTAL |  | 69.99
6.66 | 15.036.0048-A | TUBO DE PVC RIGIDO DE 100MM,SOLDAVEL,EXCLUSIVE EMENDAS,CONEXOES,ABERTURA E FECHAMENTO DE RASGO.FORNECIMENTO E ASSENTAMENTO | M | 94 | 32.38 | 41.71 | 3043.72 | 3920.74
| 15.036.0048-A | TUBO DE PVC RIGIDO DE 100MM,SOLDAVEL,EXCLUSIVE EMENDAS,CONEXOES,ABERTURA E FECHAMENTO DE RASGO.FORNECIMENTO E ASSENTAMENTO | M | 1 | 32.38 | 32.38
| 02617 | TUBO DE PVC RIGIDO, PONTA/BOLSA COM VIROLA, EM BARRAS DE 6,00M, DE 100MM | UN | 0.175 | 100.39 | 17.56
| 02339 | ADESIVO PLASTICO PARA PVC RIGIDO, EM BISNAGA DE 75G | UN | 0.3 | 5.95 | 1.78
| 20132 | MAO-DE-OBRA DE SERVENTE DA CONSTRUCAO CIVIL, INCLUSIVE ENCARGOS SOCIAIS DESONERADOS | H | 0.3605 | 15.2 | 5.47
| 20039 | MAO-DE-OBRA DE BOMBEIRO HIDRAULICO DA CONSTRUCAO CIVIL, INCLUSIVE ENCARGOS SOCIAIS DESONERADOS | H | 0.3605 | 21 | 7.57
|  |  |  | TOTAL |  | 32.38
6.67 | 15.036.0047-A | TUBO DE PVC RIGIDO DE 75MM,SOLDAVEL,EXCLUSIVE EMENDAS,CONEXOES,ABERTURA E FECHAMENTO DE RASGO.FORNECIMENTO E ASSENTAMENTO | M | 26 | 28.9 | 37.22 | 751.4 | 967.72
| 15.036.0047-A | TUBO DE PVC RIGIDO DE 75MM,SOLDAVEL,EXCLUSIVE EMENDAS,CONEXOES,ABERTURA E FECHAMENTO DE RASGO.FORNECIMENTO E ASSENTAMENTO | M | 1 | 28.9 | 28.9
| 02616 | TUBO DE PVC RIGIDO, PONTA/BOLSA COM VIROLA, EM BARRAS DE 6,00M, DE 75MM | UN | 0.175 | 92.87 | 16.25
| 02339 | ADESIVO PLASTICO PARA PVC RIGIDO, EM BISNAGA DE 75G | UN | 0.25 | 5.95 | 1.48
| 20132 | MAO-DE-OBRA DE SERVENTE DA CONSTRUCAO CIVIL, INCLUSIVE ENCARGOS SOCIAIS DESONERADOS | H | 0.309 | 15.2 | 4.69
| 20039 | MAO-DE-OBRA DE BOMBEIRO HIDRAULICO DA CONSTRUCAO CIVIL, INCLUSIVE ENCARGOS SOCIAIS DESONERADOS | H | 0.309 | 21 | 6.48
|  |  |  | TOTAL |  | 28.9
6.68 | 15.036.0046-A | TUBO DE PVC RIGIDO DE 50MM,SOLDAVEL,EXCLUSIVE EMENDAS,CONEXOES,ABERTURA E FECHAMENTO DE RASGO.FORNECIMENTO E ASSENTAMENTO | M | 65.54 | 19.6 | 25.24 | 1284.58 | 1654.22
| 15.036.0046-A | TUBO DE PVC RIGIDO DE 50MM,SOLDAVEL,EXCLUSIVE EMENDAS,CONEXOES,ABERTURA E FECHAMENTO DE RASGO.FORNECIMENTO E ASSENTAMENTO | M | 1 | 19.6 | 19.6
| 02615 | TUBO DE PVC RIGIDO, PONTA/BOLSA COM VIROLA, EM BARRAS DE 6,00M, DE 050MM | UN | 0.175 | 59.13 | 10.34
| 02339 | ADESIVO PLASTICO PARA PVC RIGIDO, EM BISNAGA DE 75G | UN | 0.18 | 5.95 | 1.07
| 20132 | MAO-DE-OBRA DE SERVENTE DA CONSTRUCAO CIVIL, INCLUSIVE ENCARGOS SOCIAIS DESONERADOS | H | 0.2266 | 15.2 | 3.44
| 20039 | MAO-DE-OBRA DE BOMBEIRO HIDRAULICO DA CONSTRUCAO CIVIL, INCLUSIVE ENCARGOS SOCIAIS DESONERADOS | H | 0.2266 | 21 | 4.75
|  |  |  | TOTAL |  | 19.6
6.69 | 15.036.0045-A | TUBO DE PVC RIGIDO DE 40MM,SOLDAVEL,EXCLUSIVE EMENDAS,CONEXOES,ABERTURA E FECHAMENTO DE RASGO.FORNECIMENTO E ASSENTAMENTO | M | 38 | 13.98 | 18 | 531.24 | 684
| 15.036.0045-A | TUBO DE PVC RIGIDO DE 40MM,SOLDAVEL,EXCLUSIVE EMENDAS,CONEXOES,ABERTURA E FECHAMENTO DE RASGO.FORNECIMENTO E ASSENTAMENTO | M | 1 | 13.98 | 13.98
| 02614 | TUBO DE PVC RIGIDO SOLDAVEL, PONTA/BOLSA, PARA ESGOTO, EM BARRAS DE 6,00M, DE 040MM | UN | 0.175 | 36.86 | 6.45
| 02339 | ADESIVO PLASTICO PARA PVC RIGIDO, EM BISNAGA DE 75G | UN | 0.14 | 5.95 | 0.83
| 20132 | MAO-DE-OBRA DE SERVENTE DA CONSTRUCAO CIVIL, INCLUSIVE ENCARGOS SOCIAIS DESONERADOS | H | 0.1854 | 15.2 | 2.81
| 20039 | MAO-DE-OBRA DE BOMBEIRO HIDRAULICO DA CONSTRUCAO CIVIL, INCLUSIVE ENCARGOS SOCIAIS DESONERADOS | H | 0.1854 | 21 | 3.89
|  |  |  | TOTAL |  | 13.98
6.70 | SI00000089748 | CURVA CURTA 90 GRAUS, PVC, SERIE NORMAL, ESGOTO PREDIAL, DN 100 MM, JUNTA ELÁSTICA, FORNECIDO E INSTALADO EM RAMAL DE DESCARGA OU RAMAL DE ESGOTO SANITÁRIO. AF_12/2014 | UN | 8 | 41.74 | 53.76 | 333.92 | 430.08
| SI00000089748 | CURVA CURTA 90 GRAUS, PVC, SERIE NORMAL, ESGOTO PREDIAL, DN 100 MM, JUNTA ELÁSTICA, FORNECIDO E INSTALADO EM RAMAL DE DESCARGA OU RAMAL DE ESGOTO SANITÁRIO. AF_12/2014 | UN | 1 | 41.74 | 41.74
| 0020078 | PASTA LUBRIFICANTE PARA TUBOS E CONEXOES COM JUNTA ELASTICA, EMBALAGEM DE *400* GR (USO EM PVC, ACO, POLIETILENO E OUTROS) | UN | 0.046 | 31.44 | 1.44
| 0001966 | CURVA PVC CURTA 90 GRAUS, 100 MM, PARA ESGOTO PREDIAL | UN | 1 | 24.34 | 24.34
| 0000301 | ANEL BORRACHA PARA TUBO ESGOTO PREDIAL, DN 100 MM (NBR 5688) | UN | 1 | 3.9 | 3.9
| SI00000088267 | ENCANADOR OU BOMBEIRO HIDRÁULICO COM ENCARGOS COMPLEMENTARES | H | 0.25 | 29.09 | 7.27
| SI00000088248 | AUXILIAR DE ENCANADOR OU BOMBEIRO HIDRÁULICO COM ENCARGOS COMPLEMENTARES | H | 0.25 | 23.85 | 5.96
|  |  |  | TOTAL |  | 42.91
6.71 | SI00000089742 | CURVA CURTA 90 GRAUS, PVC, SERIE NORMAL, ESGOTO PREDIAL, DN 75 MM, JUNTA ELÁSTICA, FORNECIDO E INSTALADO EM RAMAL DE DESCARGA OU RAMAL DE ESGOTO SANITÁRIO. AF_12/2014 | UN | 10 | 35.38 | 45.57 | 353.8 | 455.7
| SI00000089742 | CURVA CURTA 90 GRAUS, PVC, SERIE NORMAL, ESGOTO PREDIAL, DN 75 MM, JUNTA ELÁSTICA, FORNECIDO E INSTALADO EM RAMAL DE DESCARGA OU RAMAL DE ESGOTO SANITÁRIO. AF_12/2014 | UN | 1 | 35.38 | 35.38
| 0020078 | PASTA LUBRIFICANTE PARA TUBOS E CONEXOES COM JUNTA ELASTICA, EMBALAGEM DE *400* GR (USO EM PVC, ACO, POLIETILENO E OUTROS) | UN | 0.03 | 31.44 | 0.94
| 0001951 | CURVA PVC CURTA 90 GRAUS, DN 75 MM, PARA ESGOTO PREDIAL | UN | 1 | 21.15 | 21.15
| 0000297 | ANEL BORRACHA PARA TUBO ESGOTO PREDIAL, DN 75 MM (NBR 5688) | UN | 1 | 3.24 | 3.24
| SI00000088267 | ENCANADOR OU BOMBEIRO HIDRÁULICO COM ENCARGOS COMPLEMENTARES | H | 0.19 | 29.09 | 5.52
| SI00000088248 | AUXILIAR DE ENCANADOR OU BOMBEIRO HIDRÁULICO COM ENCARGOS COMPLEMENTARES | H | 0.19 | 23.85 | 4.53
|  |  |  | TOTAL |  | 35.38
6.72 | 06.272.0022-A | CURVA DE PVC PARA REDE DE ESGOTO,CONFORME ABNT NBR 10569,DE45º,PB,COM DIAMETRO NOMINAL DE 150MM,INCLUSIVE ANEL DE BORRACHA.FORNECIMENTO | UN | 8 | 174.93 | 225.34 | 1399.44 | 1802.72
| 06.272.0022-A | CURVA DE PVC PARA REDE DE ESGOTO,CONFORME ABNT NBR 10569,DE45º,PB,COM DIAMETRO NOMINAL DE 150MM,INCLUSIVE ANEL DE BORRACHA.FORNECIMENTO | UN | 1 | 174.93 | 174.93
| 07514 | CURVA 45º DE PVC-PB, DE DN=150MM | UN | 1 | 174.93 | 174.93
|  |  |  | TOTAL |  | 174.93
6.73 | 06.272.0021-A | CURVA DE PVC PARA REDE DE ESGOTO,CONFORME ABNT NBR 10569,DE45º,PB,COM DIAMETRO NOMINAL DE 100MM,INCLUSIVE ANEL DE BORRACHA.FORNECIMENTO | UN | 7 | 47.45 | 61.12 | 332.15 | 427.84
| 06.272.0021-A | CURVA DE PVC PARA REDE DE ESGOTO,CONFORME ABNT NBR 10569,DE45º,PB,COM DIAMETRO NOMINAL DE 100MM,INCLUSIVE ANEL DE BORRACHA.FORNECIMENTO | UN | 1 | 47.45 | 47.45
| 07513 | CURVA 45º DE PVC-PB, DE DN=100MM | UN | 1 | 47.45 | 47.45
|  |  |  | TOTAL |  | 47.45
6.74 | 06.275.0002-A | CURVA DE 45° DE PVC-PBA,COM BOLSA DE JUNTA ELASTICA,DIAMETRONOMINAL 75MM. FORNECIMENTO | UN | 1 | 49.54 | 63.81 | 49.54 | 63.81
| 06.275.0002-A | CURVA DE 45° DE PVC-PBA,COM BOLSA DE JUNTA ELASTICA,DIAMETRONOMINAL 75MM. FORNECIMENTO | UN | 1 | 49.54 | 49.54
| 07154 | CURVA 45º DE PVC-PBA, JE, PB, DN-075MM | UN | 1 | 49.54 | 49.54
|  |  |  | TOTAL |  | 49.54
6.75 | 06.275.0001-A | CURVA DE 45° DE PVC-PBA,COM BOLSA DE JUNTA ELASTICA,DIAMETRONOMINAL 50MM. FORNECIMENTO | UN | 4 | 23.71 | 30.54 | 94.84 | 122.16
| 06.275.0001-A | CURVA DE 45° DE PVC-PBA,COM BOLSA DE JUNTA ELASTICA,DIAMETRONOMINAL 50MM. FORNECIMENTO | UN | 1 | 23.71 | 23.71
| 07153 | CURVA 45º DE PVC-PBA, JE, PB, DN-050MM | UN | 1 | 23.71 | 23.71
|  |  |  | TOTAL |  | 23.71
6.76 | SI00000089796 | TE, PVC, SERIE NORMAL, ESGOTO PREDIAL, DN 100 X 100 MM, JUNTA ELÁSTICA, FORNECIDO E INSTALADO EM RAMAL DE DESCARGA OU RAMAL DE ESGOTO SANITÁRIO. AF_12/2014 | UN | 6 | 45.81 | 59.01 | 274.86 | 354.06
| SI00000089796 | TE, PVC, SERIE NORMAL, ESGOTO PREDIAL, DN 100 X 100 MM, JUNTA ELÁSTICA, FORNECIDO E INSTALADO EM RAMAL DE DESCARGA OU RAMAL DE ESGOTO SANITÁRIO. AF_12/2014 | UN | 1 | 45.81 | 45.81
| 0020078 | PASTA LUBRIFICANTE PARA TUBOS E CONEXOES COM JUNTA ELASTICA, EMBALAGEM DE *400* GR (USO EM PVC, ACO, POLIETILENO E OUTROS) | UN | 0.092 | 31.44 | 2.89
| 0007091 | TE SANITARIO, PVC, DN 100 X 100 MM, SERIE NORMAL, PARA ESGOTO PREDIAL | UN | 1 | 17.66 | 17.66
| 0000301 | ANEL BORRACHA PARA TUBO ESGOTO PREDIAL, DN 100 MM (NBR 5688) | UN | 2 | 3.9 | 7.8
| SI00000088267 | ENCANADOR OU BOMBEIRO HIDRÁULICO COM ENCARGOS COMPLEMENTARES | H | 0.33 | 29.09 | 9.59
| SI00000088248 | AUXILIAR DE ENCANADOR OU BOMBEIRO HIDRÁULICO COM ENCARGOS COMPLEMENTARES | H | 0.33 | 23.85 | 7.87
|  |  |  | TOTAL |  | 45.81
6.77 | SI00000089786 | TE, PVC, SERIE NORMAL, ESGOTO PREDIAL, DN 75 X 75 MM, JUNTA ELÁSTICA, FORNECIDO E INSTALADO EM RAMAL DE DESCARGA OU RAMAL DE ESGOTO SANITÁRIO. AF_12/2014 | UN | 2 | 37.25 | 47.98 | 74.5 | 95.96
| SI00000089786 | TE, PVC, SERIE NORMAL, ESGOTO PREDIAL, DN 75 X 75 MM, JUNTA ELÁSTICA, FORNECIDO E INSTALADO EM RAMAL DE DESCARGA OU RAMAL DE ESGOTO SANITÁRIO. AF_12/2014 | UN | 1 | 37.25 | 37.25
| 0020078 | PASTA LUBRIFICANTE PARA TUBOS E CONEXOES COM JUNTA ELASTICA, EMBALAGEM DE *400* GR (USO EM PVC, ACO, POLIETILENO E OUTROS) | UN | 0.06 | 31.44 | 1.88
| 0011658 | TE SANITARIO, PVC, DN 75 X 75 MM, SERIE NORMAL PARA ESGOTO PREDIAL | UN | 1 | 15.66 | 15.66
| 0000297 | ANEL BORRACHA PARA TUBO ESGOTO PREDIAL, DN 75 MM (NBR 5688) | UN | 2 | 3.24 | 6.48
| SI00000088267 | ENCANADOR OU BOMBEIRO HIDRÁULICO COM ENCARGOS COMPLEMENTARES | H | 0.25 | 29.09 | 7.27
| SI00000088248 | AUXILIAR DE ENCANADOR OU BOMBEIRO HIDRÁULICO COM ENCARGOS COMPLEMENTARES | H | 0.25 | 23.85 | 5.96
|  |  |  | TOTAL |  | 37.25
6.78 | SI00000089784 | TE, PVC, SERIE NORMAL, ESGOTO PREDIAL, DN 50 X 50 MM, JUNTA ELÁSTICA, FORNECIDO E INSTALADO EM RAMAL DE DESCARGA OU RAMAL DE ESGOTO SANITÁRIO. AF_12/2014 | UN | 2 | 22.48 | 28.95 | 44.96 | 57.9
| SI00000089784 | TE, PVC, SERIE NORMAL, ESGOTO PREDIAL, DN 50 X 50 MM, JUNTA ELÁSTICA, FORNECIDO E INSTALADO EM RAMAL DE DESCARGA OU RAMAL DE ESGOTO SANITÁRIO. AF_12/2014 | UN | 1 | 22.48 | 22.48
| 0020078 | PASTA LUBRIFICANTE PARA TUBOS E CONEXOES COM JUNTA ELASTICA, EMBALAGEM DE *400* GR (USO EM PVC, ACO, POLIETILENO E OUTROS) | UN | 0.04 | 31.44 | 1.25
| 0007097 | TE SANITARIO, PVC, DN 50 X 50 MM, SERIE NORMAL, PARA ESGOTO PREDIAL | UN | 1 | 7.84 | 7.84
| 0000296 | ANEL BORRACHA PARA TUBO ESGOTO PREDIAL, DN 50 MM (NBR 5688) | UN | 2 | 2.2 | 4.4
| SI00000088267 | ENCANADOR OU BOMBEIRO HIDRÁULICO COM ENCARGOS COMPLEMENTARES | H | 0.17 | 29.09 | 4.94
| SI00000088248 | AUXILIAR DE ENCANADOR OU BOMBEIRO HIDRÁULICO COM ENCARGOS COMPLEMENTARES | H | 0.17 | 23.85 | 4.05
|  |  |  | TOTAL |  | 22.48
6.79 | SI00000089797 | JUNÇÃO SIMPLES, PVC, SERIE NORMAL, ESGOTO PREDIAL, DN 100 X 100 MM, JUNTA ELÁSTICA, FORNECIDO E INSTALADO EM RAMAL DE DESCARGA OU RAMAL DE ESGOTO SANITÁRIO. AF_12/2014 | UN | 5 | 50.7 | 65.31 | 253.5 | 326.55
| SI00000089797 | JUNÇÃO SIMPLES, PVC, SERIE NORMAL, ESGOTO PREDIAL, DN 100 X 100 MM, JUNTA ELÁSTICA, FORNECIDO E INSTALADO EM RAMAL DE DESCARGA OU RAMAL DE ESGOTO SANITÁRIO. AF_12/2014 | UN | 1 | 50.7 | 50.7
| 0020078 | PASTA LUBRIFICANTE PARA TUBOS E CONEXOES COM JUNTA ELASTICA, EMBALAGEM DE *400* GR (USO EM PVC, ACO, POLIETILENO E OUTROS) | UN | 0.092 | 31.44 | 2.89
| 0003670 | JUNCAO SIMPLES, PVC, 45 GRAUS, DN 100 X 100 MM, SERIE NORMAL PARA ESGOTO PREDIAL | UN | 1 | 23.92 | 23.92
| 0000301 | ANEL BORRACHA PARA TUBO ESGOTO PREDIAL, DN 100 MM (NBR 5688) | UN | 2 | 3.9 | 7.8
| SI00000088267 | ENCANADOR OU BOMBEIRO HIDRÁULICO COM ENCARGOS COMPLEMENTARES | H | 0.33 | 29.09 | 9.59
| SI00000088248 | AUXILIAR DE ENCANADOR OU BOMBEIRO HIDRÁULICO COM ENCARGOS COMPLEMENTARES | H | 0.33 | 23.85 | 7.87
|  |  |  | TOTAL |  | 52.07
6.80 | SI00000089797 alterado | JUNÇÃO SIMPLES, PVC, SERIE NORMAL, ESGOTO PREDIAL, DN 100 X 50 MM, JUNTA ELÁSTICA, FORNECIDO E INSTALADO EM RAMAL DE DESCARGA OU RAMAL DE ESGOTO SANITÁRIO. AF_12/2014 | UN | 6 | 51.58 | 66.44 | 309.48 | 398.64
| SI00000089797 | JUNÇÃO SIMPLES, PVC, SERIE NORMAL, ESGOTO PREDIAL, DN 100 X 100 MM, JUNTA ELÁSTICA, FORNECIDO E INSTALADO EM RAMAL DE DESCARGA OU RAMAL DE ESGOTO SANITÁRIO. AF_12/2014 | UN | 1 | 51.58 | 51.58
| 0020078 | PASTA LUBRIFICANTE PARA TUBOS E CONEXOES COM JUNTA ELASTICA, EMBALAGEM DE *400* GR (USO EM PVC, ACO, POLIETILENO E OUTROS) | UN | 0.092 | 31.44 | 2.89
|  | JUNCAO SIMPLES, PVC, 45 GRAUS, DN 100 X 50 MM, SERIE NORMAL PARA ESGOTO PREDIAL | UN | 1 | 23.43 | 23.43
| 0000301 | ANEL BORRACHA PARA TUBO ESGOTO PREDIAL, DN 100 MM (NBR 5688) | UN | 2 | 3.9 | 7.8
| SI00000088267 | ENCANADOR OU BOMBEIRO HIDRÁULICO COM ENCARGOS COMPLEMENTARES | H | 0.33 | 29.09 | 9.59
| SI00000088248 | AUXILIAR DE ENCANADOR OU BOMBEIRO HIDRÁULICO COM ENCARGOS COMPLEMENTARES | H | 0.33 | 23.85 | 7.87
|  |  |  | TOTAL |  | 51.58
6.81 | SI00000089795 alterado | JUNÇÃO SIMPLES, PVC, SERIE NORMAL, ESGOTO PREDIAL, DN 75 X 50 MM, JUNTA ELÁSTICA, FORNECIDO E INSTALADO EM RAMAL DE DESCARGA OU RAMAL DE ESGOTO SANITÁRIO. AF_12/2014 | UN | 5 | 39.54 | 50.93 | 197.7 | 254.65
| SI00000089795 | JUNÇÃO SIMPLES, PVC, SERIE NORMAL, ESGOTO PREDIAL, DN 75 X 75 MM, JUNTA ELÁSTICA, FORNECIDO E INSTALADO EM RAMAL DE DESCARGA OU RAMAL DE ESGOTO SANITÁRIO. AF_12/2014 | UN | 1 | 39.54 | 39.54
| 0020078 | PASTA LUBRIFICANTE PARA TUBOS E CONEXOES COM JUNTA ELASTICA, EMBALAGEM DE *400* GR (USO EM PVC, ACO, POLIETILENO E OUTROS) | UN | 0.06 | 31.44 | 1.88
|  | JUNCAO SIMPLES, PVC, DN 75 X 50 MM, SERIE NORMAL PARA ESGOTO PREDIAL | UN | 1 | 17.95 | 17.95
| 0000297 | ANEL BORRACHA PARA TUBO ESGOTO PREDIAL, DN 75 MM (NBR 5688) | UN | 2 | 3.24 | 6.48
| SI00000088267 | ENCANADOR OU BOMBEIRO HIDRÁULICO COM ENCARGOS COMPLEMENTARES | H | 0.25 | 29.09 | 7.27
| SI00000088248 | AUXILIAR DE ENCANADOR OU BOMBEIRO HIDRÁULICO COM ENCARGOS COMPLEMENTARES | H | 0.25 | 23.85 | 5.96
|  |  |  | TOTAL |  | 39.54
6.82 | SI00000089785 | JUNÇÃO SIMPLES, PVC, SERIE NORMAL, ESGOTO PREDIAL, DN 50 X 50 MM, JUNTA ELÁSTICA, FORNECIDO E INSTALADO EM RAMAL DE DESCARGA OU RAMAL DE ESGOTO SANITÁRIO. AF_12/2014 | UN | 4 | 24.23 | 31.21 | 96.92 | 124.84
| SI00000089785 | JUNÇÃO SIMPLES, PVC, SERIE NORMAL, ESGOTO PREDIAL, DN 50 X 50 MM, JUNTA ELÁSTICA, FORNECIDO E INSTALADO EM RAMAL DE DESCARGA OU RAMAL DE ESGOTO SANITÁRIO. AF_12/2014 | UN | 1 | 24.23 | 24.23
| 0020078 | PASTA LUBRIFICANTE PARA TUBOS E CONEXOES COM JUNTA ELASTICA, EMBALAGEM DE *400* GR (USO EM PVC, ACO, POLIETILENO E OUTROS) | UN | 0.04 | 31.44 | 1.25
| 0003662 | JUNCAO SIMPLES, PVC, DN 50 X 50 MM, SERIE NORMAL PARA ESGOTO PREDIAL | UN | 1 | 9.59 | 9.59
| 0000296 | ANEL BORRACHA PARA TUBO ESGOTO PREDIAL, DN 50 MM (NBR 5688) | UN | 2 | 2.2 | 4.4
| SI00000088267 | ENCANADOR OU BOMBEIRO HIDRÁULICO COM ENCARGOS COMPLEMENTARES | H | 0.17 | 29.09 | 4.94
| SI00000088248 | AUXILIAR DE ENCANADOR OU BOMBEIRO HIDRÁULICO COM ENCARGOS COMPLEMENTARES | H | 0.17 | 23.85 | 4.05
|  |  |  | TOTAL |  | 24.23
6.82 | SI00000089783 | JUNÇÃO SIMPLES, PVC, SERIE NORMAL, ESGOTO PREDIAL, DN 40 MM, JUNTA SOLDÁVEL, FORNECIDO E INSTALADO EM RAMAL DE DESCARGA OU RAMAL DE ESGOTO SANITÁRIO. AF_12/2014 | UN | 1 | 13.88 | 17.88 | 13.88 | 17.88
| SI00000089783 | JUNÇÃO SIMPLES, PVC, SERIE NORMAL, ESGOTO PREDIAL, DN 40 MM, JUNTA SOLDÁVEL, FORNECIDO E INSTALADO EM RAMAL DE DESCARGA OU RAMAL DE ESGOTO SANITÁRIO. AF_12/2014 | UN | 1 | 13.88 | 13.88
| 0038383 | LIXA D'AGUA EM FOLHA, GRAO 100 | UN | 0.051 | 2.13 | 0.1
| 0020083 | SOLUCAO PREPARADORA / LIMPADORA PARA PVC, FRASCO COM 1000 CM3 | UN | 0.015 | 86.3 | 1.29
| 0003666 | JUNCAO SIMPLES, PVC, 45 GRAUS, DN 40 X 40 MM, SERIE NORMAL PARA ESGOTO PREDIAL | UN | 1 | 3.97 | 3.97
| 0000122 | ADESIVO PLASTICO PARA PVC, FRASCO COM *850* GR | UN | 0.0148 | 76.17 | 1.12
| SI00000088267 | ENCANADOR OU BOMBEIRO HIDRÁULICO COM ENCARGOS COMPLEMENTARES | H | 0.14 | 29.09 | 4.07
| SI00000088248 | AUXILIAR DE ENCANADOR OU BOMBEIRO HIDRÁULICO COM ENCARGOS COMPLEMENTARES | H | 0.14 | 23.85 | 3.33
|  |  |  | TOTAL |  | 13.88
6.83 | SI00000089724 | JOELHO 90 GRAUS, PVC, SERIE NORMAL, ESGOTO PREDIAL, DN 40 MM, JUNTA SOLDÁVEL, FORNECIDO E INSTALADO EM RAMAL DE DESCARGA OU RAMAL DE ESGOTO SANITÁRIO. AF_12/2014 | UN | 20 | 11.32 | 14.58 | 226.4 | 291.6
| SI00000089724 | JOELHO 90 GRAUS, PVC, SERIE NORMAL, ESGOTO PREDIAL, DN 40 MM, JUNTA SOLDÁVEL, FORNECIDO E INSTALADO EM RAMAL DE DESCARGA OU RAMAL DE ESGOTO SANITÁRIO. AF_12/2014 | UN | 1 | 11.32 | 11.32
| 0038383 | LIXA D'AGUA EM FOLHA, GRAO 100 | UN | 0.021 | 2.13 | 0.04
| 0020083 | SOLUCAO PREPARADORA / LIMPADORA PARA PVC, FRASCO COM 1000 CM3 | UN | 0.015 | 86.3 | 1.29
| 0003517 | JOELHO PVC, SOLDAVEL, BB, 90 GRAUS, DN 40 MM, PARA ESGOTO PREDIAL | UN | 1 | 3.96 | 3.96
| 0000122 | ADESIVO PLASTICO PARA PVC, FRASCO COM *850* GR | UN | 0.0099 | 76.17 | 0.75
| SI00000088267 | ENCANADOR OU BOMBEIRO HIDRÁULICO COM ENCARGOS COMPLEMENTARES | H | 0.1 | 29.09 | 2.9
| SI00000088248 | AUXILIAR DE ENCANADOR OU BOMBEIRO HIDRÁULICO COM ENCARGOS COMPLEMENTARES | H | 0.1 | 23.85 | 2.38
|  |  |  | TOTAL |  | 11.32
6.84 | SI00000089557 | REDUÇÃO EXCÊNTRICA, PVC, SERIE R, ÁGUA PLUVIAL, DN 100 X 75 MM, JUNTA ELÁSTICA, FORNECIDO E INSTALADO EM RAMAL DE ENCAMINHAMENTO. AF_06/2022 | UN | 2 | 38.81 | 49.99 | 77.62 | 99.98
| SI00000089557 | REDUÇÃO EXCÊNTRICA, PVC, SERIE R, ÁGUA PLUVIAL, DN 100 X 75 MM, JUNTA ELÁSTICA, FORNECIDO E INSTALADO EM RAMAL DE ENCAMINHAMENTO. AF_06/2022 | UN | 1 | 38.81 | 38.81
| 0020078 | PASTA LUBRIFICANTE PARA TUBOS E CONEXOES COM JUNTA ELASTICA, EMBALAGEM DE *400* GR (USO EM PVC, ACO, POLIETILENO E OUTROS) | UN | 0.095 | 31.44 | 2.98
| 0020046 | REDUCAO EXCENTRICA PVC, SERIE R, DN 100 X 75 MM, PARA ESGOTO OU AGUAS PLUVIAIS PREDIAIS | UN | 1 | 19.91 | 19.91
| 0000301 | ANEL BORRACHA PARA TUBO ESGOTO PREDIAL, DN 100 MM (NBR 5688) | UN | 1 | 3.9 | 3.9
| 0000299 | ANEL BORRACHA, DN 100 MM, PARA TUBO SERIE REFORCADA ESGOTO PREDIAL | UN | 1 | 4.57 | 4.57
| 0000298 | ANEL BORRACHA, DN 75 MM, PARA TUBO SERIE REFORCADA ESGOTO PREDIAL | UN | 1 | 3.52 | 3.52
| SI00000088267 | ENCANADOR OU BOMBEIRO HIDRÁULICO COM ENCARGOS COMPLEMENTARES | H | 0.0743 | 29.09 | 2.16
| SI00000088248 | AUXILIAR DE ENCANADOR OU BOMBEIRO HIDRÁULICO COM ENCARGOS COMPLEMENTARES | H | 0.0743 | 23.85 | 1.77
|  |  |  | TOTAL |  | 38.81
6.85 | SI00000089549 | REDUÇÃO EXCÊNTRICA, PVC, SERIE R, ÁGUA PLUVIAL, DN 75 X 50 MM, JUNTA ELÁSTICA, FORNECIDO E INSTALADO EM RAMAL DE ENCAMINHAMENTO. AF_06/2022 | UN | 2 | 19.46 | 25.06 | 38.92 | 50.12
| SI00000089549 | REDUÇÃO EXCÊNTRICA, PVC, SERIE R, ÁGUA PLUVIAL, DN 75 X 50 MM, JUNTA ELÁSTICA, FORNECIDO E INSTALADO EM RAMAL DE ENCAMINHAMENTO. AF_06/2022 | UN | 1 | 19.46 | 19.46
| 0020085 | ANEL BORRACHA, DN 50 MM, PARA TUBO SERIE REFORCADA ESGOTO PREDIAL | UN | 1 | 2.89 | 2.89
| 0020078 | PASTA LUBRIFICANTE PARA TUBOS E CONEXOES COM JUNTA ELASTICA, EMBALAGEM DE *400* GR (USO EM PVC, ACO, POLIETILENO E OUTROS) | UN | 0.0625 | 31.44 | 1.96
| 0020045 | REDUCAO EXCENTRICA PVC, SERIE R, DN 75 X 50 MM, PARA ESGOTO OU AGUAS PLUVIAIS PREDIAIS | UN | 1 | 8.36 | 8.36
| 0000298 | ANEL BORRACHA, DN 75 MM, PARA TUBO SERIE REFORCADA ESGOTO PREDIAL | UN | 1 | 3.52 | 3.52
| SI00000088267 | ENCANADOR OU BOMBEIRO HIDRÁULICO COM ENCARGOS COMPLEMENTARES | H | 0.0516 | 29.09 | 1.5
| SI00000088248 | AUXILIAR DE ENCANADOR OU BOMBEIRO HIDRÁULICO COM ENCARGOS COMPLEMENTARES | H | 0.0516 | 23.85 | 1.23
|  |  |  | TOTAL |  | 19.46
6.86 | SI00000089546 | BUCHA DE REDUÇÃO LONGA, PVC, SERIE R, ÁGUA PLUVIAL, DN 50 X 40 MM, JUNTA ELÁSTICA, FORNECIDO E INSTALADO EM RAMAL DE ENCAMINHAMENTO. AF_06/2022 | UN | 4 | 14.03 | 18.07 | 56.12 | 72.28
| SI00000089546 | BUCHA DE REDUÇÃO LONGA, PVC, SERIE R, ÁGUA PLUVIAL, DN 50 X 40 MM, JUNTA ELÁSTICA, FORNECIDO E INSTALADO EM RAMAL DE ENCAMINHAMENTO. AF_06/2022 | UN | 1 | 14.03 | 14.03
| 0038418 | BUCHA DE REDUCAO, PVC, LONGA, SERIE R, DN 50 X 40 MM, PARA ESGOTO OU AGUAS PLUVIAIS PREDIAIS | UN | 1 | 7.42 | 7.42
| 0038383 | LIXA D'AGUA EM FOLHA, GRAO 100 | UN | 0.013 | 2.13 | 0.02
| 0020085 | ANEL BORRACHA, DN 50 MM, PARA TUBO SERIE REFORCADA ESGOTO PREDIAL | UN | 1 | 2.89 | 2.89
| 0020083 | SOLUCAO PREPARADORA / LIMPADORA PARA PVC, FRASCO COM 1000 CM3 | UN | 0.0075 | 86.3 | 0.64
| 0020078 | PASTA LUBRIFICANTE PARA TUBOS E CONEXOES COM JUNTA ELASTICA, EMBALAGEM DE *400* GR (USO EM PVC, ACO, POLIETILENO E OUTROS) | UN | 0.025 | 31.44 | 0.78
| 0000122 | ADESIVO PLASTICO PARA PVC, FRASCO COM *850* GR | UN | 0.0049 | 76.17 | 0.37
| SI00000088267 | ENCANADOR OU BOMBEIRO HIDRÁULICO COM ENCARGOS COMPLEMENTARES | H | 0.0361 | 29.09 | 1.05
| SI00000088248 | AUXILIAR DE ENCANADOR OU BOMBEIRO HIDRÁULICO COM ENCARGOS COMPLEMENTARES | H | 0.0361 | 23.85 | 0.86
|  |  |  | TOTAL |  | 14.03
6.87 | SI00000089708 ALTERADO | CAIXA SIFONADA, PVC, DN 150 X 185 X 75 MM, JUNTA ELÁSTICA, FORNECIDA E INSTALADA EM RAMAL DE DESCARGA OU EM RAMAL DE ESGOTO SANITÁRIO. AF_12/2014, INCLUSIVE GRELHA REDONDA CROMADA. | UN | 11 | 139.92 | 180.24 | 1539.12 | 1982.64
| SI00000089708 | CAIXA SIFONADA, PVC, DN 150 X 185 X 75 MM, JUNTA ELÁSTICA, FORNECIDA E INSTALADA EM RAMAL DE DESCARGA OU EM RAMAL DE ESGOTO SANITÁRIO. AF_12/2014 | UN | 1 | 139.92 | 139.92
| 0038383 | LIXA D'AGUA EM FOLHA, GRAO 100 | UN | 0.057 | 2.13 | 0.12
| 0020083 | SOLUCAO PREPARADORA / LIMPADORA PARA PVC, FRASCO COM 1000 CM3 | UN | 0.0225 | 86.3 | 1.94
| 0020078 | PASTA LUBRIFICANTE PARA TUBOS E CONEXOES COM JUNTA ELASTICA, EMBALAGEM DE *400* GR (USO EM PVC, ACO, POLIETILENO E OUTROS) | UN | 0.03 | 31.44 | 0.94
| 0011714 | CAIXA SIFONADA, PVC, 150 X *185* X 75 MM, COM GRELHA QUADRADA, BRANCA | UN | 1 | 85.76 | 85.76
| 0000297 | ANEL BORRACHA PARA TUBO ESGOTO PREDIAL, DN 75 MM (NBR 5688) | UN | 1 | 3.24 | 3.24
| 0000122 | ADESIVO PLASTICO PARA PVC, FRASCO COM *850* GR | UN | 0.0148 | 76.17 | 1.12
| 0011732 | GRELHA PVC CROMADA REDONDA, 150 MM | UN | 1 | 26.69 | 26.69
| SI00000088267 | ENCANADOR OU BOMBEIRO HIDRÁULICO COM ENCARGOS COMPLEMENTARES | H | 0.38 | 29.09 | 11.05
| SI00000088248 | AUXILIAR DE ENCANADOR OU BOMBEIRO HIDRÁULICO COM ENCARGOS COMPLEMENTARES | H | 0.38 | 23.85 | 9.06
|  |  |  | TOTAL |  | 139.92
6.88 | SI00000086878 | VÁLVULA EM METAL CROMADO TIPO AMERICANA 3.1/2 X 1.1/2 PARA PIA - FORNECIMENTO E INSTALAÇÃO. AF_01/2020 | UN | 3 | 60.88 | 78.42 | 182.64 | 235.26
| SI00000086878 | VÁLVULA EM METAL CROMADO TIPO AMERICANA 3.1/2 X 1.1/2 PARA PIA - FORNECIMENTO E INSTALAÇÃO. AF_01/2020 | UN | 1 | 60.88 | 60.88
| 0006157 | VALVULA EM METAL CROMADO PARA PIA AMERICANA 3.1/2 X 1.1/2 " | UN | 1 | 54.43 | 54.43
| 0003146 | FITA VEDA ROSCA EM ROLOS DE 18 MM X 10 M (L X C) | UN | 0.048 | 3.17 | 0.15
| SI00000088316 | SERVENTE COM ENCARGOS COMPLEMENTARES | H | 0.0548 | 22.72 | 1.24
| SI00000088267 | ENCANADOR OU BOMBEIRO HIDRÁULICO COM ENCARGOS COMPLEMENTARES | H | 0.174 | 29.09 | 5.06
|  |  |  | TOTAL |  | 60.88
6.89 | SI00000086877 | VÁLVULA EM METAL CROMADO 1.1/2 X 1.1/2 PARA TANQUE OU LAVATÓRIO, COM OU SEM LADRÃO - FORNECIMENTO E INSTALAÇÃO. AF_01/2020 | UN | 16 | 56.59 | 72.89 | 905.44 | 1166.24
| SI00000086877 | VÁLVULA EM METAL CROMADO 1.1/2 X 1.1/2 PARA TANQUE OU LAVATÓRIO, COM OU SEM LADRÃO - FORNECIMENTO E INSTALAÇÃO. AF_01/2020 | UN | 1 | 56.59 | 56.59
| 0037588 | VALVULA DE ESCOAMENTO PARA TANQUE, EM METAL CROMADO, 1.1/2 ", SEM LADRAO, COM TAMPAO PLASTICO | UN | 1 | 50.14 | 50.14
| 0003146 | FITA VEDA ROSCA EM ROLOS DE 18 MM X 10 M (L X C) | UN | 0.048 | 3.17 | 0.15
| SI00000088316 | SERVENTE COM ENCARGOS COMPLEMENTARES | H | 0.0548 | 22.72 | 1.24
| SI00000088267 | ENCANADOR OU BOMBEIRO HIDRÁULICO COM ENCARGOS COMPLEMENTARES | H | 0.174 | 29.09 | 5.06
|  |  |  | TOTAL |  | 56.59
6.90 | SI00000086881 | SIFÃO DO TIPO GARRAFA EM METAL CROMADO 1 X 1.1/2 - FORNECIMENTO E INSTALAÇÃO. AF_01/2020 | UN | 16 | 183.47 | 236.34 | 2935.52 | 3781.44
| SI00000086881 | SIFÃO DO TIPO GARRAFA EM METAL CROMADO 1 X 1.1/2 - FORNECIMENTO E INSTALAÇÃO. AF_01/2020 | UN | 1 | 183.47 | 183.47
| 0006136 | SIFAO EM METAL CROMADO PARA PIA OU LAVATORIO, 1 X 1.1/2 " | UN | 1 | 159.4 | 159.4
| 0003146 | FITA VEDA ROSCA EM ROLOS DE 18 MM X 10 M (L X C) | UN | 0.0332 | 3.17 | 0.1
| SI00000088316 | SERVENTE COM ENCARGOS COMPLEMENTARES | H | 0.0862 | 22.72 | 1.95
| SI00000088267 | ENCANADOR OU BOMBEIRO HIDRÁULICO COM ENCARGOS COMPLEMENTARES | H | 0.2734 | 29.09 | 7.95
|  |  |  | TOTAL |  | 169.4
6.91 | SI00000086877 | VÁLVULA EM METAL CROMADO 1.1/2 X 1.1/2 PARA TANQUE OU LAVATÓRIO, COM OU SEM LADRÃO - FORNECIMENTO E INSTALAÇÃO. AF_01/2020 | UN | 2 | 60.87 | 78.41 | 121.74 | 156.82
| SI00000086877 | VÁLVULA EM METAL CROMADO 1.1/2 X 1.1/2 PARA TANQUE OU LAVATÓRIO, COM OU SEM LADRÃO - FORNECIMENTO E INSTALAÇÃO. AF_01/2020 | UN | 1 | 60.87 | 60.87
| 0037588 | VALVULA DE ESCOAMENTO PARA TANQUE, EM METAL CROMADO, 1.1/2 ", SEM LADRAO, COM TAMPAO PLASTICO | UN | 1 | 50.14 | 50.14
| 0003146 | FITA VEDA ROSCA EM ROLOS DE 18 MM X 10 M (L X C) | UN | 0.048 | 3.17 | 0.15
| SI00000088316 | SERVENTE COM ENCARGOS COMPLEMENTARES | H | 0.0548 | 22.72 | 1.24
| SI00000088267 | ENCANADOR OU BOMBEIRO HIDRÁULICO COM ENCARGOS COMPLEMENTARES | H | 0.174 | 29.09 | 5.06
|  |  |  | TOTAL |  | 56.59
6.92 | SI00000098108 | CAIXA DE GORDURA DUPLA (CAPACIDADE: 126 L), RETANGULAR, EM ALVENARIA COM BLOCOS DE CONCRETO, DIMENSÕES INTERNAS = 0,4X0,7 M, ALTURA INTERNA = 0,8 M. AF_12/2020 | UN | 1 | 475.05 | 611.95 | 475.05 | 611.95
| SI00000098108 | CAIXA DE GORDURA DUPLA (CAPACIDADE: 126 L), RETANGULAR, EM ALVENARIA COM BLOCOS DE CONCRETO, DIMENSÕES INTERNAS = 0,4X0,7 M, ALTURA INTERNA = 0,8 M. AF_12/2020 | UN | 1 | 475.05 | 475.05
| 0006193 | TABUA NAO APARELHADA *2,5 X 20* CM, EM MACARANDUBA, ANGELIM OU EQUIVALENTE DA REGIAO - BRUTA | M | 0.3312 | 25.43 | 8.42
| 0005069 | PREGO DE ACO POLIDO COM CABECA 17 X 27 (2 1/2 X 11) | KG | 0.0094 | 27.17 | 0.25
| 0004517 | SARRAFO *2,5 X 7,5* CM EM PINUS, MISTA OU EQUIVALENTE DA REGIAO - BRUTA | M | 0.1056 | 3.02 | 0.31
| 0004491 | PONTALETE *7,5 X 7,5* CM EM PINUS, MISTA OU EQUIVALENTE DA REGIAO - BRUTA | M | 0.0888 | 8.64 | 0.76
| 0002692 | DESMOLDANTE PROTETOR PARA FORMAS DE MADEIRA, DE BASE OLEOSA EMULSIONADA EM AGUA | L | 0.0041 | 6.13 | 0.02
| 0000650 | BLOCO DE VEDACAO DE CONCRETO, 9 X 19 X 39 CM (CLASSE C - NBR 6136) | UN | 26.0438 | 2.52 | 65.63
| SI00000088316 | SERVENTE COM ENCARGOS COMPLEMENTARES | H | 3.6423 | 22.72 | 82.75
| SI00000088309 | PEDREIRO COM ENCARGOS COMPLEMENTARES | H | 4.6356 | 29.57 | 137.07
| SI00000101616 | SI00000101616 PREPARO DE FUNDO DE VALA COM LARGURA MENOR QUE 1,5 M (ACERTO DO SOLO NATURAL). AF_08/2020 | M2 | 0.7 | 6.74 | 4.71
| SI00000100475 | SI00000100475 ARGAMASSA TRAÇO 1:3 (EM VOLUME DE CIMENTO E AREIA MÉDIA ÚMIDA) COM ADIÇÃO DE IMPERMEABILIZANTE, PREPARO MECÂNICO COM BETONEIRA 400 L. AF_08/2019 | M3 | 0.0928 | 609.72 | 56.58
| SI00000097734 | SI00000097734 PEÇA RETANGULAR PRÉ-MOLDADA, VOLUME DE CONCRETO DE 10 A 30 LITROS, TAXA DE AÇO APROXIMADA DE 30KG/M³. AF_01/2018 | M3 | 0.0168 | 3049.29 | 51.22
| SI00000097733 | SI00000097733 PEÇA RETANGULAR PRÉ-MOLDADA, VOLUME DE CONCRETO DE ATÉ 10 LITROS, TAXA DE AÇO APROXIMADA DE 30KG/M³. AF_01/2018 | M3 | 0.0112 | 3523.13 | 39.45
| SI00000094970 | SI00000094970 CONCRETO FCK = 20MPA, TRAÇO 1:2,7:3 (EM MASSA SECA DE CIMENTO/ AREIA MÉDIA/ BRITA 1) - PREPARO MECÂNICO COM BETONEIRA 600 L. AF_05/2021 | M3 | 0.0502 | 392.66 | 19.71
| SI00000087316 | SI00000087316 ARGAMASSA TRAÇO 1:4 (EM VOLUME DE CIMENTO E AREIA GROSSA ÚMIDA) PARA CHAPISCO CONVENCIONAL, PREPARO MECÂNICO COM BETONEIRA 400 L. AF_08/2019 | M3 | 0.0195 | 419.3 | 8.17
|  |  |  | TOTAL |  | 475.05
6.93 | SI00000097907 | CAIXA ENTERRADA HIDRÁULICA RETANGULAR, EM ALVENARIA COM BLOCOS DE CONCRETO, DIMENSÕES INTERNAS: 0,8X0,8X0,6 M PARA REDE DE ESGOTO. AF_12/2020 - CAIXA DE INSPEÇÃO | UN | 5 | 617.17 | 795.03 | 3085.85 | 3975.15
| SI00000097907 | CAIXA ENTERRADA HIDRÁULICA RETANGULAR, EM ALVENARIA COM BLOCOS DE CONCRETO, DIMENSÕES INTERNAS: 0,8X0,8X0,6 M PARA REDE DE ESGOTO. AF_12/2020 | UN | 1 | 617.17 | 617.17
| 0006193 | TABUA NAO APARELHADA *2,5 X 20* CM, EM MACARANDUBA, ANGELIM OU EQUIVALENTE DA REGIAO - BRUTA | M | 0.552 | 25.43 | 14.03
| 0005069 | PREGO DE ACO POLIDO COM CABECA 17 X 27 (2 1/2 X 11) | KG | 0.0156 | 27.17 | 0.42
| 0004517 | SARRAFO *2,5 X 7,5* CM EM PINUS, MISTA OU EQUIVALENTE DA REGIAO - BRUTA | M | 0.176 | 3.02 | 0.53
| 0004491 | PONTALETE *7,5 X 7,5* CM EM PINUS, MISTA OU EQUIVALENTE DA REGIAO - BRUTA | M | 0.148 | 8.64 | 1.27
| 0002692 | DESMOLDANTE PROTETOR PARA FORMAS DE MADEIRA, DE BASE OLEOSA EMULSIONADA EM AGUA | L | 0.0068 | 6.13 | 0.04
| 0000650 | BLOCO DE VEDACAO DE CONCRETO, 9 X 19 X 39 CM (CLASSE C - NBR 6136) | UN | 26.4945 | 2.52 | 66.76
| SI00000088316 | SERVENTE COM ENCARGOS COMPLEMENTARES | H | 3.8237 | 22.72 | 86.87
| SI00000088309 | PEDREIRO COM ENCARGOS COMPLEMENTARES | H | 4.8665 | 29.57 | 143.9
| SI00000101616 | SI00000101616 PREPARO DE FUNDO DE VALA COM LARGURA MENOR QUE 1,5 M (ACERTO DO SOLO NATURAL). AF_08/2020 | M2 | 1.21 | 6.74 | 8.15
| SI00000100475 | SI00000100475 ARGAMASSA TRAÇO 1:3 (EM VOLUME DE CIMENTO E AREIA MÉDIA ÚMIDA) COM ADIÇÃO DE IMPERMEABILIZANTE, PREPARO MECÂNICO COM BETONEIRA 400 L. AF_08/2019 | M3 | 0.1039 | 609.72 | 63.34
| SI00000097735 | SI00000097735 PEÇA RETANGULAR PRÉ-MOLDADA, VOLUME DE CONCRETO DE 30 A 100 LITROS, TAXA DE AÇO APROXIMADA DE 30KG/M³. AF_01/2018 | M3 | 0.07 | 2489.03 | 174.23
| SI00000094970 | SI00000094970 CONCRETO FCK = 20MPA, TRAÇO 1:2,7:3 (EM MASSA SECA DE CIMENTO/ AREIA MÉDIA/ BRITA 1) - PREPARO MECÂNICO COM BETONEIRA 600 L. AF_05/2021 | M3 | 0.1163 | 392.66 | 45.66
| SI00000087316 | SI00000087316 ARGAMASSA TRAÇO 1:4 (EM VOLUME DE CIMENTO E AREIA GROSSA ÚMIDA) PARA CHAPISCO CONVENCIONAL, PREPARO MECÂNICO COM BETONEIRA 400 L. AF_08/2019 | M3 | 0.0196 | 419.3 | 8.21
| SI00000005679 | SI00000005679 RETROESCAVADEIRA SOBRE RODAS COM CARREGADEIRA, TRAÇÃO 4X4, POTÊNCIA LÍQ. 88 HP, CAÇAMBA CARREG. CAP. MÍN. 1 M3, CAÇAMBA RETRO CAP. 0,26 M3, PESO OPERACIONAL MÍN. 6.674 KG, PROFUNDIDADE ESCAVAÇÃO MÁX. 4,37 M - CHI DIURNO. AF_06/2014 | CHI | 0.0276 | 60.54 | 1.67
| SI00000005678 | SI00000005678 RETROESCAVADEIRA SOBRE RODAS COM CARREGADEIRA, TRAÇÃO 4X4, POTÊNCIA LÍQ. 88 HP, CAÇAMBA CARREG. CAP. MÍN. 1 M3, CAÇAMBA RETRO CAP. 0,26 M3, PESO OPERACIONAL MÍN. 6.674 KG, PROFUNDIDADE ESCAVAÇÃO MÁX. 4,37 M - CHP DIURNO. AF_06/2014 | CHP | 0.0136 | 154.12 | 2.09
|  |  |  | TOTAL |  | 617.17
6.94 | SI00000099260 | CAIXA ENTERRADA HIDRÁULICA RETANGULAR, EM ALVENARIA COM BLOCOS DE CONCRETO, DIMENSÕES INTERNAS: 0,6X0,6X0,6 M PARA REDE DE DRENAGEM. AF_12/2020 | UN | 2 | 423.87 | 546.02 | 847.74 | 1092.04
| SI00000099260 | CAIXA ENTERRADA HIDRÁULICA RETANGULAR, EM ALVENARIA COM BLOCOS DE CONCRETO, DIMENSÕES INTERNAS: 0,6X0,6X0,6 M PARA REDE DE DRENAGEM. AF_12/2020 | UN | 1 | 423.87 | 423.87
| 0006193 | TABUA NAO APARELHADA *2,5 X 20* CM, EM MACARANDUBA, ANGELIM OU EQUIVALENTE DA REGIAO - BRUTA | M | 0.4416 | 25.43 | 11.22
| 0005069 | PREGO DE ACO POLIDO COM CABECA 17 X 27 (2 1/2 X 11) | KG | 0.0125 | 27.17 | 0.33
| 0004517 | SARRAFO *2,5 X 7,5* CM EM PINUS, MISTA OU EQUIVALENTE DA REGIAO - BRUTA | M | 0.1408 | 3.02 | 0.42
| 0004491 | PONTALETE *7,5 X 7,5* CM EM PINUS, MISTA OU EQUIVALENTE DA REGIAO - BRUTA | M | 0.1184 | 8.64 | 1.02
| 0002692 | DESMOLDANTE PROTETOR PARA FORMAS DE MADEIRA, DE BASE OLEOSA EMULSIONADA EM AGUA | L | 0.0054 | 6.13 | 0.03
| 0000650 | BLOCO DE VEDACAO DE CONCRETO, 9 X 19 X 39 CM (CLASSE C - NBR 6136) | UN | 20.7615 | 2.52 | 52.31
| SI00000088316 | SERVENTE COM ENCARGOS COMPLEMENTARES | H | 2.8038 | 22.72 | 63.7
| SI00000088309 | PEDREIRO COM ENCARGOS COMPLEMENTARES | H | 3.5684 | 29.57 | 105.51
| SI00000101616 | SI00000101616 PREPARO DE FUNDO DE VALA COM LARGURA MENOR QUE 1,5 M (ACERTO DO SOLO NATURAL). AF_08/2020 | M2 | 0.81 | 6.74 | 5.45
| SI00000097735 | SI00000097735 PEÇA RETANGULAR PRÉ-MOLDADA, VOLUME DE CONCRETO DE 30 A 100 LITROS, TAXA DE AÇO APROXIMADA DE 30KG/M³. AF_01/2018 | M3 | 0.0448 | 2489.03 | 111.5
| SI00000094970 | SI00000094970 CONCRETO FCK = 20MPA, TRAÇO 1:2,7:3 (EM MASSA SECA DE CIMENTO/ AREIA MÉDIA/ BRITA 1) - PREPARO MECÂNICO COM BETONEIRA 600 L. AF_05/2021 | M3 | 0.0744 | 392.66 | 29.21
| SI00000088628 | SI00000088628 ARGAMASSA TRAÇO 1:3 (EM VOLUME DE CIMENTO E AREIA MÉDIA ÚMIDA), PREPARO MECÂNICO COM BETONEIRA 400 L. AF_08/2019 | M3 | 0.0728 | 474.81 | 34.56
| SI00000087316 | SI00000087316 ARGAMASSA TRAÇO 1:4 (EM VOLUME DE CIMENTO E AREIA GROSSA ÚMIDA) PARA CHAPISCO CONVENCIONAL, PREPARO MECÂNICO COM BETONEIRA 400 L. AF_08/2019 | M3 | 0.0148 | 419.3 | 6.2
| SI00000005679 | SI00000005679 RETROESCAVADEIRA SOBRE RODAS COM CARREGADEIRA, TRAÇÃO 4X4, POTÊNCIA LÍQ. 88 HP, CAÇAMBA CARREG. CAP. MÍN. 1 M3, CAÇAMBA RETRO CAP. 0,26 M3, PESO OPERACIONAL MÍN. 6.674 KG, PROFUNDIDADE ESCAVAÇÃO MÁX. 4,37 M - CHI DIURNO. AF_06/2014 | CHI | 0.0178 | 60.54 | 1.07
| SI00000005678 | SI00000005678 RETROESCAVADEIRA SOBRE RODAS COM CARREGADEIRA, TRAÇÃO 4X4, POTÊNCIA LÍQ. 88 HP, CAÇAMBA CARREG. CAP. MÍN. 1 M3, CAÇAMBA RETRO CAP. 0,26 M3, PESO OPERACIONAL MÍN. 6.674 KG, PROFUNDIDADE ESCAVAÇÃO MÁX. 4,37 M - CHP DIURNO. AF_06/2014 | CHP | 0.0087 | 154.12 | 1.34
|  |  |  | TOTAL |  | 423.87
6.95 | SI00000098086 | TANQUE SÉPTICO RETANGULAR, EM ALVENARIA COM BLOCOS DE CONCRETO, DIMENSÕES INTERNAS: 1,6 X 4,8 X 2,0 M, VOLUME ÚTIL: 12288 L (PARA 86 CONTRIBUINTES). AF_12/2020 | UN | 1 | 10001.63 | 12884.09 | 10001.63 | 12884.09
| SI00000098086 | TANQUE SÉPTICO RETANGULAR, EM ALVENARIA COM BLOCOS DE CONCRETO, DIMENSÕES INTERNAS: 1,6 X 4,8 X H=2,0 M, VOLUME ÚTIL: 12288 L (PARA 86 CONTRIBUINTES). AF_12/2020 | UN | 1 | 10001.63 | 10001.63
| 0002692 | DESMOLDANTE PROTETOR PARA FORMAS DE MADEIRA, DE BASE OLEOSA EMULSIONADA EM AGUA | L | 0.0367 | 6.13 | 0.22
| 0004491 | PONTALETE *7,5 X 7,5* CM EM PINUS, MISTA OU EQUIVALENTE DA REGIAO - BRUTA | M | 0.7992 | 8.64 | 6.9
| 0004517 | SARRAFO *2,5 X 7,5* CM EM PINUS, MISTA OU EQUIVALENTE DA REGIAO - BRUTA | M | 0.9504 | 3.02 | 2.87
| 0005069 | PREGO DE ACO POLIDO COM CABECA 17 X 27 (2 1/2 X 11) | KG | 0.0842 | 27.17 | 2.28
| 0006193 | TABUA NAO APARELHADA *2,5 X 20* CM, EM MACARANDUBA, ANGELIM OU EQUIVALENTE DA REGIAO - BRUTA | M | 2.9808 | 25.43 | 75.8
| 0025067 | BLOCO DE CONCRETO ESTRUTURAL 19 X 19 X 39 CM, FBK 4,5 MPA (NBR 6136) | UN | 321.0938 | 4.5 | 1444.92
| 0000660 | CANALETA DE CONCRETO 19 X 19 X 19 CM (CLASSE C - NBR 6136) | UN | 71.4 | 2.79 | 199.2
| SI00000088316 | SERVENTE COM ENCARGOS COMPLEMENTARES | H | 51.5634 | 22.72 | 1171.52
| SI00000088309 | PEDREIRO COM ENCARGOS COMPLEMENTARES | H | 65.6261 | 29.57 | 1940.56
| SI00000101624 | SI00000101624 PREPARO DE FUNDO DE VALA COM LARGURA MAIOR OU IGUAL A 1,5 M E MENOR QUE 2,5 M, COM CAMADA DE BRITA, LANÇAMENTO MECANIZADO. AF_08/2020 | M3 | 0.969 | 176.05 | 170.59
| SI00000088628 | SI00000088628 ARGAMASSA TRAÇO 1:3 (EM VOLUME DE CIMENTO E AREIA MÉDIA ÚMIDA), PREPARO MECÂNICO COM BETONEIRA 400 L. AF_08/2019 | M3 | 1.4568 | 474.81 | 691.7
| SI00000089993 | SI00000089993 GRAUTEAMENTO VERTICAL EM ALVENARIA ESTRUTURAL. AF_09/2021 | M3 | 0.1495 | 949.25 | 141.91
| SI00000005679 | SI00000005679 RETROESCAVADEIRA SOBRE RODAS COM CARREGADEIRA, TRAÇÃO 4X4, POTÊNCIA LÍQ. 88 HP, CAÇAMBA CARREG. CAP. MÍN. 1 M3, CAÇAMBA RETRO CAP. 0,26 M3, PESO OPERACIONAL MÍN. 6.674 KG, PROFUNDIDADE ESCAVAÇÃO MÁX. 4,37 M - CHI DIURNO. AF_06/2014 | CHI | 0.4164 | 60.54 | 25.2
| SI00000005678 | SI00000005678 RETROESCAVADEIRA SOBRE RODAS COM CARREGADEIRA, TRAÇÃO 4X4, POTÊNCIA LÍQ. 88 HP, CAÇAMBA CARREG. CAP. MÍN. 1 M3, CAÇAMBA RETRO CAP. 0,26 M3, PESO OPERACIONAL MÍN. 6.674 KG, PROFUNDIDADE ESCAVAÇÃO MÁX. 4,37 M - CHP DIURNO. AF_06/2014 | CHP | 0.2043 | 154.12 | 31.48
| SI00000089995 | SI00000089995 GRAUTEAMENTO DE CINTA SUPERIOR OU DE VERGA EM ALVENARIA ESTRUTURAL. AF_09/2021 | M3 | 0.2092 | 909.78 | 190.32
| SI00000089996 | SI00000089996 ARMAÇÃO VERTICAL DE ALVENARIA ESTRUTURAL; DIÂMETRO DE 10,0 MM. AF_09/2021 | KG | 4.936 | 13 | 64.16
| SI00000089998 | SI00000089998 ARMAÇÃO DE CINTA DE ALVENARIA ESTRUTURAL; DIÂMETRO DE 10,0 MM. AF_09/2021 | KG | 8.3912 | 12.44 | 104.38
| SI00000092767 | SI00000092767 ARMAÇÃO DE LAJE DE ESTRUTURA CONVENCIONAL DE CONCRETO ARMADO UTILIZANDO AÇO CA-60 DE 4,2 MM - MONTAGEM. AF_06/2022 | KG | 55.154 | 18.14 | 1000.49
| SI00000094970 | SI00000094970 CONCRETO FCK = 20MPA, TRAÇO 1:2,7:3 (EM MASSA SECA DE CIMENTO/ AREIA MÉDIA/ BRITA 1) - PREPARO MECÂNICO COM BETONEIRA 600 L. AF_05/2021 | M3 | 2.0778 | 392.66 | 815.86
| SI00000097735 | SI00000097735 PEÇA RETANGULAR PRÉ-MOLDADA, VOLUME DE CONCRETO DE 30 A 100 LITROS, TAXA DE AÇO APROXIMADA DE 30KG/M³. AF_01/2018 | M3 | 0.728 | 2489.03 | 1812.01
| SI00000087316 | SI00000087316 ARGAMASSA TRAÇO 1:4 (EM VOLUME DE CIMENTO E AREIA GROSSA ÚMIDA) PARA CHAPISCO CONVENCIONAL, PREPARO MECÂNICO COM BETONEIRA 400 L. AF_08/2019 | M3 | 0.2606 | 419.3 | 109.26
|  |  |  | TOTAL |  | 10001.63
6.96 | SI00000098093 | FILTRO ANAERÓBIO RETANGULAR, EM ALVENARIA COM BLOCOS DE CONCRETO, DIMENSÕES INTERNAS: 1,6 X 5,6 X 1,67 M, VOLUME ÚTIL: 10752 L (PARA 103 CONTRIBUINTES). AF_12/2020 | UN | 1 | 13681.27 | 17624.21 | 13681.27 | 17624.21
| SI00000098093 | FILTRO ANAERÓBIO RETANGULAR, EM ALVENARIA COM BLOCOS DE CONCRETO, DIMENSÕES INTERNAS: 1,6 X 5,6 X H=1,67 M, VOLUME ÚTIL: 10752 L (PARA 103 CONTRIBUINTES). AF_12/2020 | UN | 1 | 13681.27 | 13681.27
| 0002692 | DESMOLDANTE PROTETOR PARA FORMAS DE MADEIRA, DE BASE OLEOSA EMULSIONADA EM AGUA | L | 0.0408 | 6.13 | 0.25
| 0004491 | PONTALETE *7,5 X 7,5* CM EM PINUS, MISTA OU EQUIVALENTE DA REGIAO - BRUTA | M | 0.888 | 8.64 | 7.67
| 0004517 | SARRAFO *2,5 X 7,5* CM EM PINUS, MISTA OU EQUIVALENTE DA REGIAO - BRUTA | M | 1.056 | 3.02 | 3.18
| 0004720 | PEDRA BRITADA N. 0, OU PEDRISCO (4,8 A 9,5 MM) POSTO PEDREIRA/FORNECEDOR, SEM FRETE | M3 | 6.681 | 91.87 | 613.78
| 0005069 | PREGO DE ACO POLIDO COM CABECA 17 X 27 (2 1/2 X 11) | KG | 0.0936 | 27.17 | 2.54
| 0006193 | TABUA NAO APARELHADA *2,5 X 20* CM, EM MACARANDUBA, ANGELIM OU EQUIVALENTE DA REGIAO - BRUTA | M | 3.312 | 25.43 | 84.22
| 0025067 | BLOCO DE CONCRETO ESTRUTURAL 19 X 19 X 39 CM, FBK 4,5 MPA (NBR 6136) | UN | 239.1938 | 4.5 | 1076.37
| 0000660 | CANALETA DE CONCRETO 19 X 19 X 19 CM (CLASSE C - NBR 6136) | UN | 159.6 | 2.79 | 445.28
| SI00000088309 | PEDREIRO COM ENCARGOS COMPLEMENTARES | H | 63.5911 | 29.57 | 1880.38
| SI00000088316 | SERVENTE COM ENCARGOS COMPLEMENTARES | H | 49.9645 | 22.72 | 1135.19
| SI00000005678 | SI00000005678 RETROESCAVADEIRA SOBRE RODAS COM CARREGADEIRA, TRAÇÃO 4X4, POTÊNCIA LÍQ. 88 HP, CAÇAMBA CARREG. CAP. MÍN. 1 M3, CAÇAMBA RETRO CAP. 0,26 M3, PESO OPERACIONAL MÍN. 6.674 KG, PROFUNDIDADE ESCAVAÇÃO MÁX. 4,37 M - CHP DIURNO. AF_06/2014 | CHP | 1.541 | 154.12 | 237.49
| SI00000087316 | SI00000087316 ARGAMASSA TRAÇO 1:4 (EM VOLUME DE CIMENTO E AREIA GROSSA ÚMIDA) PARA CHAPISCO CONVENCIONAL, PREPARO MECÂNICO COM BETONEIRA 400 L. AF_08/2019 | M3 | 0.2418 | 419.3 | 101.38
| SI00000101624 | SI00000101624 PREPARO DE FUNDO DE VALA COM LARGURA MAIOR OU IGUAL A 1,5 M E MENOR QUE 2,5 M, COM CAMADA DE BRITA, LANÇAMENTO MECANIZADO. AF_08/2020 | M3 | 1.121 | 176.05 | 197.35
| SI00000088628 | SI00000088628 ARGAMASSA TRAÇO 1:3 (EM VOLUME DE CIMENTO E AREIA MÉDIA ÚMIDA), PREPARO MECÂNICO COM BETONEIRA 400 L. AF_08/2019 | M3 | 1.4025 | 474.81 | 665.92
| SI00000089993 | SI00000089993 GRAUTEAMENTO VERTICAL EM ALVENARIA ESTRUTURAL. AF_09/2021 | M3 | 0.1196 | 949.25 | 113.53
| SI00000089995 | SI00000089995 GRAUTEAMENTO DE CINTA SUPERIOR OU DE VERGA EM ALVENARIA ESTRUTURAL. AF_09/2021 | M3 | 0.4676 | 909.78 | 425.41
| SI00000089996 | SI00000089996 ARMAÇÃO VERTICAL DE ALVENARIA ESTRUTURAL; DIÂMETRO DE 10,0 MM. AF_09/2021 | KG | 3.9488 | 13 | 51.33
| SI00000089998 | SI00000089998 ARMAÇÃO DE CINTA DE ALVENARIA ESTRUTURAL; DIÂMETRO DE 10,0 MM. AF_09/2021 | KG | 18.7568 | 12.44 | 233.33
| SI00000092767 | SI00000092767 ARMAÇÃO DE LAJE DE ESTRUTURA CONVENCIONAL DE CONCRETO ARMADO UTILIZANDO AÇO CA-60 DE 4,2 MM - MONTAGEM. AF_06/2022 | KG | 63.1764 | 18.14 | 1146.01
| SI00000094970 | SI00000094970 CONCRETO FCK = 20MPA, TRAÇO 1:2,7:3 (EM MASSA SECA DE CIMENTO/ AREIA MÉDIA/ BRITA 1) - PREPARO MECÂNICO COM BETONEIRA 600 L. AF_05/2021 | M3 | 2.38 | 392.66 | 934.53
| SI00000097735 | SI00000097735 PEÇA RETANGULAR PRÉ-MOLDADA, VOLUME DE CONCRETO DE 30 A 100 LITROS, TAXA DE AÇO APROXIMADA DE 30KG/M³. AF_01/2018 | M3 | 1.6617 | 2489.03 | 4136.02
| SI00000005679 | SI00000005679 RETROESCAVADEIRA SOBRE RODAS COM CARREGADEIRA, TRAÇÃO 4X4, POTÊNCIA LÍQ. 88 HP, CAÇAMBA CARREG. CAP. MÍN. 1 M3, CAÇAMBA RETRO CAP. 0,26 M3, PESO OPERACIONAL MÍN. 6.674 KG, PROFUNDIDADE ESCAVAÇÃO MÁX. 4,37 M - CHI DIURNO. AF_06/2014 | CHI | 3.1404 | 60.54 | 190.11
|  |  |  | TOTAL |  | 13681.27
6.97 | 15.001.0069-A | ABRIGO PARA HIDROMETRO DE 1/2" OU 3/4",NAS DIMENSOES DE (0,45X0,12X0,42)M,EMBUTIDO NO MURO,REVESTIDO COM ARGAMASSA DE CIMENTO E SAIBRO,NO TRACO 1:6,COM FUNDO DE CONCRETO NO TRACO 1:3 E ESPESSURA 3CM,PORTA DE (46X43)CM EM GRADE CONFECCIONADAEM FERRO CHATO DE 1/2" COM ESPESSURA DE 1/8" E CADEADO DE 30MM,CONFORME PROJETO | UN | 1 | 452.86 | 583.37 | 452.86 | 583.37
| 15.001.0069-A | ABRIGO PARA HIDROMETRO DE 1/2" OU 3/4",NAS DIMENSOES DE (0,45X0,12X0,42)M,EMBUTIDO NO MURO,REVESTIDO COM ARGAMASSA DE CIMENTO E SAIBRO,NO TRACO 1:6,COM FUNDO DE CONCRETO NO TRACO 1:3 E ESPESSURA 3CM,PORTA DE (46X43)CM EM GRADE CONFECCIONADAEM FERRO CHATO DE 1/2" COM ESPESSURA DE 1/8" E CADEADO DE 30MM,CONFORME PROJETO Nº 2089/EMOP | UN | 1 | 452.86 | 452.86
| 05468 | CADEADO COM DUPLA TRAVA, DISCO DE SEGURANCA ANTI GAZUA, CORPO DE LATAO MACICO, CILINDRO DE LATAO TREFILADO, DE 30MM | UN | 1 | 22.39 | 22.39
| 00349 | PINUS, EM PECAS DE 2,50X30,00CM (1"X12") | M | 1.575 | 11.67 | 18.38
| 00011 | CANTONEIRA DE ACO DOCE, P/SERRALHERIA, PRECO DE REVENDEDOR, DE 5/8"X1/8" ATE 1.1/2"X1/8" | KG | 1.748 | 10.8 | 18.87
| 00009 | BARRA CHATA EM FERRO, PRECO DE REVENDEDOR, DE 1/2"X1/8" A 1.1/4"X1.1/4" | KG | 2.5852 | 10.04 | 25.95
| 20132 | MAO-DE-OBRA DE SERVENTE DA CONSTRUCAO CIVIL, INCLUSIVE ENCARGOS SOCIAIS DESONERADOS | H | 7.622 | 15.2 | 115.85
| 20131 | MAO-DE-OBRA DE SERRALHEIRO DA CONSTRUCAOCIVIL, INCLUSIVE ENCARGOS SOCIAIS DESONERADOS | H | 7.622 | 22.6 | 172.25
| 20115 | MAO-DE-OBRA DE PEDREIRO, INCLUSIVE ENCARGOS SOCIAIS DESONERADOS | H | 2.5235 | 21 | 52.99
| 20046 | MAO-DE-OBRA DE CARPINTEIRO DE FORMA DE CONCRETO, INCLUSIVE ENCARGOS SOCIAIS DESONERADOS | H | 0.5871 | 21 | 12.32
| 31020 | 11.009.0050-B BARRA DE ACO CA-25,REDONDA,SEM SALIENCIAOU MOSSA,DIAMETRO IGUAL A 6,3MM | KG | 0.42 | 15.23 | 6.39
| 30276 | 11.003.0001-B CONCRETO FCK 10MPA INCL. MAT.,PREP.,LANC | M3 | 0.0116 | 537.47 | 6.23
| 30178 | 07.006.0020-B ARGAMASSA CIM.,SAIBRO TRACO 1:6,PREPAROMECANICO | M3 | 0.0041 | 304.74 | 1.24
|  |  |  | TOTAL |  | 452.86
6.98 | SI00000091861 | ELETRODUTO FLEXÍVEL LISO, PEAD, DN 40 MM (1 1/4"), PARA CIRCUITOS TERMINAIS,- FORNECIMENTO E INSTALAÇÃO. AF_12/2015 | M | 12 | 15.04 | 19.37 | 180.48 | 232.44
| SI00000091861 | ELETRODUTO FLEXÍVEL LISO, PEAD, DN 40 MM (1 1/4"), PARA CIRCUITOS TERMINAIS, INSTALADO EM PAREDE - FORNECIMENTO E INSTALAÇÃO. AF_12/2015 | M | 1 | 15.04 | 15.04
| 0040402 | ELETRODUTO FLEXIVEL PLANO EM PEAD, COR PRETA E LARANJA, DIAMETRO 40 MM | M | 1.017 | 4.75 | 4.83
| SI00000088264 | ELETRICISTA COM ENCARGOS COMPLEMENTARES | H | 0.188 | 29.83 | 5.6
| SI00000088247 | AUXILIAR DE ELETRICISTA COM ENCARGOS COMPLEMENTARES | H | 0.188 | 24.54 | 4.61
|  |  |  | TOTAL |  | 15.04
6.99 | SI00000097329 | TUBO EM COBRE FLEXÍVEL, DN 1/2", COM ISOLAMENTO, INSTALADO EM RAMAL DE ALIMENTAÇÃO DE AR CONDICIONADO COM CONDENSADORA INDIVIDUAL  FORNECIMENTO E INSTALAÇÃO. AF_12/2015 | M | 18 | 66.21 | 85.29 | 1191.78 | 1535.22
| SI00000097329 | TUBO EM COBRE FLEXÍVEL, DN 1/2", COM ISOLAMENTO, INSTALADO EM RAMAL DE ALIMENTAÇÃO DE AR CONDICIONADO COM CONDENSADORA INDIVIDUAL  FORNECIMENTO E INSTALAÇÃO. AF_12/2015 | M | 1 | 66.21 | 66.21
| 0039737 | TUBO DE BORRACHA ELASTOMERICA FLEXIVEL, PRETA, PARA ISOLAMENTO TERMICO DE TUBULACAO, DN 1/2" (12 MM), E= 19 MM, COEFICIENTE DE CONDUTIVIDADE TERMICA 0,036W/mK, VAPOR DE AGUA MAIOR OU IGUAL A 10.000 | M | 1.0211 | 18.35 | 18.73
| 0039660 | TUBO DE COBRE FLEXIVEL, D = 1/2 ", E = 0,79 MM, PARA AR-CONDICIONADO/ INSTALACOES GAS RESIDENCIAIS E COMERCIAIS | M | 1.0211 | 43.35 | 44.26
| SI00000088267 | ENCANADOR OU BOMBEIRO HIDRÁULICO COM ENCARGOS COMPLEMENTARES | H | 0.061 | 29.09 | 1.77
| SI00000088248 | AUXILIAR DE ENCANADOR OU BOMBEIRO HIDRÁULICO COM ENCARGOS COMPLEMENTARES | H | 0.061 | 23.85 | 1.45
|  |  |  | TOTAL |  | 66.21
X | [5 empty] | SUB-TOTAL 6.0 |  | 126556.6
7.0 |  | INSTALAÇÕES ELÉTRICAS
7.1 | 18.027.0474-A | LUMINARIA DE SOBREPOR, FIXADA EM LAJE OU FORRO, TIPO CALHA,CHANFRADA OU PRISMATICA, COMPLETA, COM LAMPADA LED TUBULARDE 2 X 9W. FORNECIMENTO E COLOCACAO | UN | 21 | 131.7 | 169.65 | 2765.7 | 3562.65
| 18.027.0474-A | LUMINARIA DE SOBREPOR, FIXADA EM LAJE OU FORRO, TIPO CALHA,CHANFRADA OU PRISMATICA, COMPLETA, COM LAMPADA LED TUBULARDE 2 X 9W. FORNECIMENTO E COLOCACAO | UN | 1 | 131.7 | 131.7
| 14675 | CALHA CHANFRADA EM CHAPA DE ACO PARA LUMINARIA DE SOBREPOR, PARA 2 LAMPADAS TUBULARES DE 600MM | UN | 1 | 21.88 | 21.88
| 14189 | LAMPADA LED, TUBULAR, 600MM, T8, 9W, FLUXO LUMINOSO EM TORNO DE 900LM | UN | 2 | 24.8 | 49.6
| 05946 | SUPORTE TIPO PE DE GALINHA PARA FIXACAODE LUMINARIAS | UN | 1 | 2.99 | 2.99
| 05337 | SUPORTE P/LAMPADA TUBULAR | UN | 4 | 3.03 | 12.12
| 20132 | MAO-DE-OBRA DE SERVENTE DA CONSTRUCAO CIVIL, INCLUSIVE ENCARGOS SOCIAIS DESONERADOS | H | 1.2463 | 15.2 | 18.94
| 20060 | MAO-DE-OBRA DE ELETRICISTA DA CONSTRUCAOCIVIL, INCLUSIVE ENCARGOS SOCIAIS DESONERADOS | H | 1.2463 | 21 | 26.17
|  |  |  | TOTAL |  | 131.7
7.2 | 18.027.0476-A | LUMINARIA DE SOBREPOR, FIXADA EM LAJE OU FORRO, TIPO CALHA,CHANFRADA OU PRISMATICA, COMPLETA, COM LAMPADA LED TUBULARDE 2 X 18W. FORNECIMENTO E COLOCACAO | UN | 68 | 132.96 | 171.27 | 9041.28 | 11646.36
| 18.027.0476-A | LUMINARIA DE SOBREPOR, FIXADA EM LAJE OU FORRO, TIPO CALHA,CHANFRADA OU PRISMATICA, COMPLETA, COM LAMPADA LED TUBULARDE 2 X 18W. FORNECIMENTO E COLOCACAO | UN | 1 | 132.96 | 132.96
| 14679 | CALHA CHANFRADA EM CHAPA DE ACO PARA LUMINARIA DE SOBREPOR, PARA 2 LAMPADAS TUBULARES DE 1200MM | UN | 1 | 32.4 | 32.4
| 14190 | LAMPADA LED, TUBULAR, 1200MM, T8, 18W, FLUXO LUMINOSO EM TORNO DE 1850LM | UN | 2 | 20.17 | 40.34
| 05946 | SUPORTE TIPO PE DE GALINHA PARA FIXACAODE LUMINARIAS | UN | 1 | 2.99 | 2.99
| 05337 | SUPORTE P/LAMPADA TUBULAR | UN | 4 | 3.03 | 12.12
| 20132 | MAO-DE-OBRA DE SERVENTE DA CONSTRUCAO CIVIL, INCLUSIVE ENCARGOS SOCIAIS DESONERADOS | H | 1.2463 | 15.2 | 18.94
| 20060 | MAO-DE-OBRA DE ELETRICISTA DA CONSTRUCAOCIVIL, INCLUSIVE ENCARGOS SOCIAIS DESONERADOS | H | 1.2463 | 21 | 26.17
|  |  |  | TOTAL |  | 132.96
7.3 | SI00000092023 | INTERRUPTOR SIMPLES (1 MÓDULO) COM 1 TOMADA DE EMBUTIR 2P+T 10 A, INCLUINDO SUPORTE E PLACA - FORNECIMENTO E INSTALAÇÃO. AF_12/2015 | UN | 8 | 49.94 | 64.33 | 399.52 | 514.64
| SI00000092023 | INTERRUPTOR SIMPLES (1 MÓDULO) COM 1 TOMADA DE EMBUTIR 2P+T 10 A, INCLUINDO SUPORTE E PLACA - FORNECIMENTO E INSTALAÇÃO. AF_12/2015 | UN | 1 | 49.94 | 49.94
| SI00000092022 | INTERRUPTOR SIMPLES (1 MÓDULO) COM 1 TOMADA DE EMBUTIR 2P+T 10 A, SEM SUPORTE E SEM PLACA - FORNECIMENTO E INSTALAÇÃO. AF_12/2015 | UN | 1 | 41.48 | 41.48
| SI00000091946 | SUPORTE PARAFUSADO COM PLACA DE ENCAIXE 4" X 2" MÉDIO (1,30 M DO PISO) PARA PONTO ELÉTRICO - FORNECIMENTO E INSTALAÇÃO. AF_12/2015 | UN | 1 | 8.46 | 8.46
|  |  |  | TOTAL |  | 49.94
7.4 | SI00000091953 | INTERRUPTOR SIMPLES (1 MÓDULO), 10A/250V, INCLUINDO SUPORTE E PLACA - FORNECIMENTO E INSTALAÇÃO. AF_12/2015 | UN | 5 | 28.09 | 36.18 | 140.45 | 180.9
| SI00000091953 | INTERRUPTOR SIMPLES (1 MÓDULO), 10A/250V, INCLUINDO SUPORTE E PLACA - FORNECIMENTO E INSTALAÇÃO. AF_12/2015 | UN | 1 | 28.09 | 28.09
| SI00000091952 | INTERRUPTOR SIMPLES (1 MÓDULO), 10A/250V, SEM SUPORTE E SEM PLACA - FORNECIMENTO E INSTALAÇÃO. AF_12/2015 | UN | 1 | 19.63 | 19.63
| SI00000091946 | SUPORTE PARAFUSADO COM PLACA DE ENCAIXE 4" X 2" MÉDIO (1,30 M DO PISO) PARA PONTO ELÉTRICO - FORNECIMENTO E INSTALAÇÃO. AF_12/2015 | UN | 1 | 8.46 | 8.46
|  |  |  | TOTAL |  | 28.09
7.5 | SI00000091959 | INTERRUPTOR SIMPLES (2 MÓDULOS), 10A/250V, INCLUINDO SUPORTE E PLACA - FORNECIMENTO E INSTALAÇÃO. AF_12/2015 | UN | 7 | 44.46 | 57.27 | 311.22 | 400.89
| SI00000091959 | INTERRUPTOR SIMPLES (2 MÓDULOS), 10A/250V, INCLUINDO SUPORTE E PLACA - FORNECIMENTO E INSTALAÇÃO. AF_12/2015 | UN | 1 | 44.46 | 44.46
| SI00000091958 | INTERRUPTOR SIMPLES (2 MÓDULOS), 10A/250V, SEM SUPORTE E SEM PLACA - FORNECIMENTO E INSTALAÇÃO. AF_12/2015 | UN | 1 | 36 | 36
| SI00000091946 | SUPORTE PARAFUSADO COM PLACA DE ENCAIXE 4" X 2" MÉDIO (1,30 M DO PISO) PARA PONTO ELÉTRICO - FORNECIMENTO E INSTALAÇÃO. AF_12/2015 | UN | 1 | 8.46 | 8.46
|  |  |  | TOTAL |  | 44.46
7.6 | SI00000091967 | INTERRUPTOR SIMPLES (3 MÓDULOS), 10A/250V, INCLUINDO SUPORTE E PLACA - FORNECIMENTO E INSTALAÇÃO. AF_12/2015 | UN | 1 | 60.83 | 78.36 | 60.83 | 78.36
| SI00000091967 | INTERRUPTOR SIMPLES (3 MÓDULOS), 10A/250V, INCLUINDO SUPORTE E PLACA - FORNECIMENTO E INSTALAÇÃO. AF_12/2015 | UN | 1 | 60.83 | 60.83
| SI00000091966 | INTERRUPTOR SIMPLES (3 MÓDULOS), 10A/250V, SEM SUPORTE E SEM PLACA - FORNECIMENTO E INSTALAÇÃO. AF_12/2015 | UN | 1 | 52.37 | 52.37
| SI00000091946 | SUPORTE PARAFUSADO COM PLACA DE ENCAIXE 4" X 2" MÉDIO (1,30 M DO PISO) PARA PONTO ELÉTRICO - FORNECIMENTO E INSTALAÇÃO. AF_12/2015 | UN | 1 | 8.46 | 8.46
|  |  |  | TOTAL |  | 60.83
7.7 | SI00000091979 | INTERRUPTOR INTERMEDIÁRIO (1 MÓDULO), 10A/250V, INCLUINDO SUPORTE E PLACA - FORNECIMENTO E INSTALAÇÃO. AF_09/2017 | UN | 6 | 50.14 | 64.59 | 300.84 | 387.54
| SI00000091979 | INTERRUPTOR INTERMEDIÁRIO (1 MÓDULO), 10A/250V, INCLUINDO SUPORTE E PLACA - FORNECIMENTO E INSTALAÇÃO. AF_09/2017 | UN | 1 | 50.14 | 50.14
| SI00000091978 | INTERRUPTOR INTERMEDIÁRIO (1 MÓDULO), 10A/250V, SEM SUPORTE E SEM PLACA - FORNECIMENTO E INSTALAÇÃO. AF_09/2017 | UN | 1 | 41.68 | 41.68
| SI00000091946 | SUPORTE PARAFUSADO COM PLACA DE ENCAIXE 4" X 2" MÉDIO (1,30 M DO PISO) PARA PONTO ELÉTRICO - FORNECIMENTO E INSTALAÇÃO. AF_12/2015 | UN | 1 | 8.46 | 8.46
|  |  |  | TOTAL |  | 50.14
7.8 | SI00000092000 | TOMADA BAIXA DE EMBUTIR (1 MÓDULO), 2P+T 10 A, INCLUINDO SUPORTE E PLACA - FORNECIMENTO E INSTALAÇÃO. AF_12/2015 | UN | 105 | 29.65 | 38.19 | 3113.25 | 4009.95
| SI00000092000 | TOMADA BAIXA DE EMBUTIR (1 MÓDULO), 2P+T 10 A, INCLUINDO SUPORTE E PLACA - FORNECIMENTO E INSTALAÇÃO. AF_12/2015 | UN | 1 | 29.65 | 29.65
| SI00000091998 | TOMADA BAIXA DE EMBUTIR (1 MÓDULO), 2P+T 10 A, SEM SUPORTE E SEM PLACA - FORNECIMENTO E INSTALAÇÃO. AF_12/2015 | UN | 1 | 21.19 | 21.19
| SI00000091946 | SUPORTE PARAFUSADO COM PLACA DE ENCAIXE 4" X 2" MÉDIO (1,30 M DO PISO) PARA PONTO ELÉTRICO - FORNECIMENTO E INSTALAÇÃO. AF_12/2015 | UN | 1 | 8.46 | 8.46
|  |  |  | TOTAL |  | 29.65
7.9 | SI00000092001 | TOMADA BAIXA DE EMBUTIR (1 MÓDULO), 2P+T 20 A, INCLUINDO SUPORTE E PLACA - FORNECIMENTO E INSTALAÇÃO. AF_12/2015 | UN | 4 | 32.01 | 41.23 | 128.04 | 164.92
| SI00000092001 | TOMADA BAIXA DE EMBUTIR (1 MÓDULO), 2P+T 20 A, INCLUINDO SUPORTE E PLACA - FORNECIMENTO E INSTALAÇÃO. AF_12/2015 | UN | 1 | 32.01 | 32.01
| SI00000091999 | TOMADA BAIXA DE EMBUTIR (1 MÓDULO), 2P+T 20 A, SEM SUPORTE E SEM PLACA - FORNECIMENTO E INSTALAÇÃO. AF_12/2015 | UN | 1 | 23.55 | 23.55
| SI00000091946 | SUPORTE PARAFUSADO COM PLACA DE ENCAIXE 4" X 2" MÉDIO (1,30 M DO PISO) PARA PONTO ELÉTRICO - FORNECIMENTO E INSTALAÇÃO. AF_12/2015 | UN | 1 | 8.46 | 8.46
|  |  |  | TOTAL |  | 32.01
7.10 | SI00000091993 | TOMADA ALTA DE EMBUTIR (1 MÓDULO), 2P+T 20 A, INCLUINDO SUPORTE E PLACA - FORNECIMENTO E INSTALAÇÃO. AF_12/2015 | UN | 13 | 43.67 | 56.25 | 567.71 | 731.25
| SI00000091993 | TOMADA ALTA DE EMBUTIR (1 MÓDULO), 2P+T 20 A, INCLUINDO SUPORTE E PLACA - FORNECIMENTO E INSTALAÇÃO. AF_12/2015 | UN | 1 | 43.67 | 43.67
| SI00000091991 | TOMADA ALTA DE EMBUTIR (1 MÓDULO), 2P+T 20 A, SEM SUPORTE E SEM PLACA - FORNECIMENTO E INSTALAÇÃO. AF_12/2015 | UN | 1 | 37.74 | 37.74
| SI00000091946 | SUPORTE PARAFUSADO COM PLACA DE ENCAIXE 4" X 2" MÉDIO (1,30 M DO PISO) PARA PONTO ELÉTRICO - FORNECIMENTO E INSTALAÇÃO. AF_12/2015 | UN | 1 | 8.46 | 8.46
|  |  |  | TOTAL |  | 46.2
7.11 | SI00000093655 | DISJUNTOR MONOPOLAR TIPO DIN, CORRENTE NOMINAL DE 20A - FORNECIMENTO E INSTALAÇÃO. AF_10/2020 | UN | 20 | 12.44 | 16.02 | 248.8 | 320.4
| SI00000093655 | DISJUNTOR MONOPOLAR TIPO DIN, CORRENTE NOMINAL DE 20A - FORNECIMENTO E INSTALAÇÃO. AF_10/2020 | UN | 1 | 12.44 | 12.44
| 0034653 | DISJUNTOR TIPO DIN/IEC, MONOPOLAR DE 6 ATE 32A | UN | 1 | 8.54 | 8.54
| 0001571 | TERMINAL A COMPRESSAO EM COBRE ESTANHADO PARA CABO 4 MM2, 1 FURO E 1 COMPRESSAO, PARA PARAFUSO DE FIXACAO M5 | UN | 1 | 1.25 | 1.25
| SI00000088264 | ELETRICISTA COM ENCARGOS COMPLEMENTARES | H | 0.0663 | 29.83 | 1.97
| SI00000088247 | AUXILIAR DE ELETRICISTA COM ENCARGOS COMPLEMENTARES | H | 0.0663 | 24.54 | 1.62
|  |  |  | TOTAL |  | 13.38
7.12 | SI00000093657 | DISJUNTOR MONOPOLAR TIPO DIN, CORRENTE NOMINAL DE 32A - FORNECIMENTO E INSTALAÇÃO. AF_10/2020 | UN | 3 | 13.98 | 18 | 41.94 | 54
| SI00000093657 | DISJUNTOR MONOPOLAR TIPO DIN, CORRENTE NOMINAL DE 32A - FORNECIMENTO E INSTALAÇÃO. AF_10/2020 | UN | 1 | 13.98 | 13.98
| 0034653 | DISJUNTOR TIPO DIN/IEC, MONOPOLAR DE 6 ATE 32A | UN | 1 | 8.54 | 8.54
| 0001573 | TERMINAL A COMPRESSAO EM COBRE ESTANHADO PARA CABO 6 MM2, 1 FURO E 1 COMPRESSAO, PARA PARAFUSO DE FIXACAO M6 | UN | 1 | 1.49 | 1.49
| SI00000088264 | ELETRICISTA COM ENCARGOS COMPLEMENTARES | H | 0.0911 | 29.83 | 2.71
| SI00000088247 | AUXILIAR DE ELETRICISTA COM ENCARGOS COMPLEMENTARES | H | 0.0911 | 24.54 | 2.23
|  |  |  | TOTAL |  | 14.97
7.13 | SI00000093661 | DISJUNTOR BIPOLAR TIPO DIN, CORRENTE NOMINAL DE 16A - FORNECIMENTO E INSTALAÇÃO. AF_10/2020 | UN | 3 | 51.16 | 65.9 | 153.48 | 197.7
| SI00000093661 | DISJUNTOR BIPOLAR TIPO DIN, CORRENTE NOMINAL DE 16A - FORNECIMENTO E INSTALAÇÃO. AF_10/2020 | UN | 1 | 51.16 | 51.16
| 0034616 | DISJUNTOR TIPO DIN/IEC, BIPOLAR DE 6 ATE 32A | UN | 1 | 48.95 | 48.95
| 0001570 | TERMINAL A COMPRESSAO EM COBRE ESTANHADO PARA CABO 2,5 MM2, 1 FURO E 1 COMPRESSAO, PARA PARAFUSO DE FIXACAO M5 | UN | 2 | 0.96 | 1.92
| SI00000088264 | ELETRICISTA COM ENCARGOS COMPLEMENTARES | H | 0.0952 | 29.83 | 2.83
| SI00000088247 | AUXILIAR DE ELETRICISTA COM ENCARGOS COMPLEMENTARES | H | 0.0952 | 24.54 | 2.33
|  |  |  | TOTAL |  | 56.03
7.14 | SI00000093662 | DISJUNTOR BIPOLAR TIPO DIN, CORRENTE NOMINAL DE 20A - FORNECIMENTO E INSTALAÇÃO. AF_10/2020 | UN | 10 | 53.7 | 69.17 | 537 | 691.7
| SI00000093662 | DISJUNTOR BIPOLAR TIPO DIN, CORRENTE NOMINAL DE 20A - FORNECIMENTO E INSTALAÇÃO. AF_10/2020 | UN | 1 | 53.7 | 53.7
| 0034616 | DISJUNTOR TIPO DIN/IEC, BIPOLAR DE 6 ATE 32A | UN | 1 | 48.95 | 48.95
| 0001571 | TERMINAL A COMPRESSAO EM COBRE ESTANHADO PARA CABO 4 MM2, 1 FURO E 1 COMPRESSAO, PARA PARAFUSO DE FIXACAO M5 | UN | 2 | 1.25 | 2.5
| SI00000088264 | ELETRICISTA COM ENCARGOS COMPLEMENTARES | H | 0.1325 | 29.83 | 3.95
| SI00000088247 | AUXILIAR DE ELETRICISTA COM ENCARGOS COMPLEMENTARES | H | 0.1325 | 24.54 | 3.25
|  |  |  | TOTAL |  | 58.65
7.15 | SI00000093671 | DISJUNTOR TRIPOLAR TIPO DIN, CORRENTE NOMINAL DE 32A - FORNECIMENTO E INSTALAÇÃO. AF_10/2020 | UN | 4 | 73.02 | 94.06 | 292.08 | 376.24
| SI00000093671 | DISJUNTOR TRIPOLAR TIPO DIN, CORRENTE NOMINAL DE 32A - FORNECIMENTO E INSTALAÇÃO. AF_10/2020 | UN | 1 | 73.02 | 73.02
| 0034709 | DISJUNTOR TIPO DIN/IEC, TRIPOLAR DE 10 ATE 50A | UN | 1 | 59.97 | 59.97
| 0001573 | TERMINAL A COMPRESSAO EM COBRE ESTANHADO PARA CABO 6 MM2, 1 FURO E 1 COMPRESSAO, PARA PARAFUSO DE FIXACAO M6 | UN | 3 | 1.49 | 4.47
| SI00000088264 | ELETRICISTA COM ENCARGOS COMPLEMENTARES | H | 0.2734 | 29.83 | 8.15
| SI00000088247 | AUXILIAR DE ELETRICISTA COM ENCARGOS COMPLEMENTARES | H | 0.2734 | 24.54 | 6.7
|  |  |  | TOTAL |  | 79.29
7.16 | SI00000093672 | DISJUNTOR TRIPOLAR TIPO DIN, CORRENTE NOMINAL DE 40A - FORNECIMENTO E INSTALAÇÃO. AF_10/2020 | UN | 2 | 80.26 | 103.39 | 160.52 | 206.78
| SI00000093672 | DISJUNTOR TRIPOLAR TIPO DIN, CORRENTE NOMINAL DE 40A - FORNECIMENTO E INSTALAÇÃO. AF_10/2020 | UN | 1 | 80.26 | 80.26
| 0034709 | DISJUNTOR TIPO DIN/IEC, TRIPOLAR DE 10 ATE 50A | UN | 1 | 59.97 | 59.97
| 0001574 | TERMINAL A COMPRESSAO EM COBRE ESTANHADO PARA CABO 10 MM2, 1 FURO E 1 COMPRESSAO, PARA PARAFUSO DE FIXACAO M6 | UN | 3 | 1.61 | 4.83
| SI00000088264 | ELETRICISTA COM ENCARGOS COMPLEMENTARES | H | 0.4057 | 29.83 | 12.1
| SI00000088247 | AUXILIAR DE ELETRICISTA COM ENCARGOS COMPLEMENTARES | H | 0.4057 | 24.54 | 9.95
|  |  |  | TOTAL |  | 86.85
7.17 | 15.007.0601-A | DISJUNTOR TERMOMAGNETICO TRIPOLAR,DE 40 A 63A,3KA,MODELO DIN,TIPO C.FORNECIMENTO E COLOCACAO | UN | 2 | 51.7 | 66.59 | 103.4 | 133.18
| 15.007.0601-A | DISJUNTOR TERMOMAGNETICO TRIPOLAR,DE 40 A 63A,3KA,MODELO DIN,TIPO C.FORNECIMENTO E COLOCACAO | UN | 1 | 51.7 | 51.7
| 11656 | DISJUNTOR, TRIPOLAR, DE 40 A 63A, 3KA, MODELO DIN, TIPO C | UN | 1 | 45.98 | 45.98
| 20132 | MAO-DE-OBRA DE SERVENTE DA CONSTRUCAO CIVIL, INCLUSIVE ENCARGOS SOCIAIS DESONERADOS | H | 0.1545 | 15.2 | 2.34
| 20060 | MAO-DE-OBRA DE ELETRICISTA DA CONSTRUCAOCIVIL, INCLUSIVE ENCARGOS SOCIAIS DESONERADOS | H | 0.1545 | 21 | 3.24
|  |  |  | TOTAL |  | 51.56
7.18 | 15.007.0605-A | DISJUNTOR TERMOMAGNETICO,TRIPOLAR,DE 80 A 100A,3KA,MODELO DIN,TIPO C.FORNECIMENTO E COLOCACAO | UN | 1 | 139.98 | 180.32 | 139.98 | 180.32
| 15.007.0605-A | DISJUNTOR TERMOMAGNETICO,TRIPOLAR,DE 80 A 100A,3KA,MODELO DIN,TIPO C.FORNECIMENTO E COLOCACAO | UN | 1 | 139.98 | 139.98
| 02441 | DISJUNTOR, TRIPOLAR, DE 80 A 100A, 3KA,MODELO DIN, TIPO C | UN | 1 | 139.86 | 139.86
| 20132 | MAO-DE-OBRA DE SERVENTE DA CONSTRUCAO CIVIL, INCLUSIVE ENCARGOS SOCIAIS DESONERADOS | H | 0.1545 | 15.2 | 2.34
| 20060 | MAO-DE-OBRA DE ELETRICISTA DA CONSTRUCAOCIVIL, INCLUSIVE ENCARGOS SOCIAIS DESONERADOS | H | 0.1545 | 21 | 3.24
|  |  |  | TOTAL |  | 145.44
7.19 | 15.007.0524-5 | DISJUNTOR/INTERRUPTOR DIFERENCIAL RESIDUAL(DDR),CLASSE AC,4POLOS,INSTANTANEO,CORRENTE NOMINAL(IN)32AX415V,SENSIBILIDADE30MA/300MA.FORNECIMENTO E COLOCACAO | UN | 2 | 91.13 | 117.39 | 182.26 | 234.78
| 15.007.0524-A | DISJUNTOR/INTERRUPTOR DIFERENCIAL RESIDUAL(DDR),CLASSE AC,4POLOS,INSTANTANEO,CORRENTE NOMINAL(IN)25AX415V,SENSIBILIDADE30MA/300MA.FORNECIMENTO E COLOCACAO | UN | 1 | 91.13 | 91.13
|  | DISJUNTOR/INTERRUPTOR DIFERENCIAL RESIDUAL (DDR), CLASSE AC, 4 POLOS, INST.,C.NOMINAL 32AX415V,SENSIBILIDADE 30MA/300MA | UN | 1 | 85.08 | 85.08
| 20132 | MAO-DE-OBRA DE SERVENTE DA CONSTRUCAO CIVIL, INCLUSIVE ENCARGOS SOCIAIS DESONERADOS | H | 0.16738 | 15.2 | 2.54
| 20060 | MAO-DE-OBRA DE ELETRICISTA DA CONSTRUCAOCIVIL, INCLUSIVE ENCARGOS SOCIAIS DESONERADOS | H | 0.16738 | 21 | 3.51
|  |  |  | TOTAL |  | 91.13
7.20 | 15.007.0525-A | DISJUNTOR/INTERRUPTOR DIFERENCIAL RESIDUAL(DDR),CLASSE AC,4POLOS,INSTANTANEO,CORRENTE NOMINAL(IN)40AX415V,SENSIBILIDADE30MA/300MA.FORNECIMENTO E COLOCACAO | UN | 1 | 112.27 | 144.62 | 112.27 | 144.62
| 15.007.0525-A | DISJUNTOR/INTERRUPTOR DIFERENCIAL RESIDUAL(DDR),CLASSE AC,4POLOS,INSTANTANEO,CORRENTE NOMINAL(IN)40AX415V,SENSIBILIDADE30MA/300MA.FORNECIMENTO E COLOCACAO | UN | 1 | 112.27 | 112.27
| 11869 | DISJUNTOR/INTERRUPTOR DIFERENCIAL RESIDUAL (DDR), CLASSE AC, 4 POLOS, INST.,C.NOMINAL 40AX415V,SENSIBILIDADE 30MA/300MA | UN | 1 | 106.22 | 106.22
| 20132 | MAO-DE-OBRA DE SERVENTE DA CONSTRUCAO CIVIL, INCLUSIVE ENCARGOS SOCIAIS DESONERADOS | H | 0.16738 | 15.2 | 2.54
| 20060 | MAO-DE-OBRA DE ELETRICISTA DA CONSTRUCAOCIVIL, INCLUSIVE ENCARGOS SOCIAIS DESONERADOS | H | 0.16738 | 21 | 3.51
|  |  |  | TOTAL |  | 112.27
7.21 | 15.007.0526-A | DISJUNTOR,INTERRUPTOR DIFERENCIAL RESIDUAL(DDR),CLASSE AC,4POLOS,INSTANTANEO,CORRENTE NOMINAL(IN)63AX415V,SENSIBILIDADE30MA/300MA.FORNECIMENTO E COLOCACAO | UN | 1 | 141.38 | 182.12 | 141.38 | 182.12
| 15.007.0526-A | DISJUNTOR,INTERRUPTOR DIFERENCIAL RESIDUAL(DDR),CLASSE AC,4POLOS,INSTANTANEO,CORRENTE NOMINAL(IN)63AX415V,SENSIBILIDADE30MA/300MA.FORNECIMENTO E COLOCACAO | UN | 1 | 141.38 | 141.38
| 11870 | DISJUNTOR/INTERRUPTOR DIFERENCIAL RESIDUAL (DDR), CLASSE AC, 4 POLOS, INST.,C.NOMINAL 63AX415V,SENSIBILIDADE 30MA/300MA | UN | 1 | 135.33 | 135.33
| 20132 | MAO-DE-OBRA DE SERVENTE DA CONSTRUCAO CIVIL, INCLUSIVE ENCARGOS SOCIAIS DESONERADOS | H | 0.16738 | 15.2 | 2.54
| 20060 | MAO-DE-OBRA DE ELETRICISTA DA CONSTRUCAOCIVIL, INCLUSIVE ENCARGOS SOCIAIS DESONERADOS | H | 0.16738 | 21 | 3.51
|  |  |  | TOTAL |  | 141.38
7.22 | 15.007.0608-A | DISJUNTOR TERMOMAGNETICO,TRIPOLAR,DE 125 A 160A,50KA,MODELOCAIXA MOLDADA,TIPO C.FORNECIMENTO E COLOCACAO | UN | 4 | 341.26 | 439.61 | 1365.04 | 1758.44
| 15.007.0608-A | DISJUNTOR TERMOMAGNETICO,TRIPOLAR,DE 125 A 160A,50KA,MODELOCAIXA MOLDADA,TIPO C.FORNECIMENTO E COLOCACAO | UN | 1 | 341.26 | 341.26
| 02432 | DISJUNTOR, TRIPOLAR, 125 A 160A, 50KA, MODELO CAIXA MOLDADA, TIPO C | UN | 1 | 335.68 | 335.68
| 20132 | MAO-DE-OBRA DE SERVENTE DA CONSTRUCAO CIVIL, INCLUSIVE ENCARGOS SOCIAIS DESONERADOS | H | 0.1545 | 15.2 | 2.34
| 20060 | MAO-DE-OBRA DE ELETRICISTA DA CONSTRUCAOCIVIL, INCLUSIVE ENCARGOS SOCIAIS DESONERADOS | H | 0.1545 | 21 | 3.24
|  |  |  | TOTAL |  | 341.26
7.23 | 15.007.0504-A | QUADRO DE DISTRIBUICAO DE ENERGIA,100A,PARA DISJUNTORES TERMO-MAGNETICOS UNIPOLARES,DE EMBUTIR,COM PORTA E BARRAMENTOS DE FASE,NEUTRO E TERRA,TRIFASICO,PARA INSTALACAO DE ATE 18 DISJUNTORES COM DISPOSITIVO PARA CHAVE GERAL.FORNECIMENTO E COLOCACAO | UN | 4 | 453.29 | 583.92 | 1813.16 | 2335.68
| 15.007.0504-A | QUADRO DE DISTRIBUICAO DE ENERGIA,100A,PARA DISJUNTORES TERMO-MAGNETICOS UNIPOLARES,DE EMBUTIR,COM PORTA E BARRAMENTOS DE FASE,NEUTRO E TERRA,TRIFASICO,PARA INSTALACAO DE ATE 18 DISJUNTORES COM DISPOSITIVO PARA CHAVE GERAL.FORNECIMENTO E COLOCACAO | UN | 1 | 453.29 | 453.29
| 02437 | QUADRO DE DISTRIBUICAO DE ENERGIA,100A,DE EMBUTIR,BARRAMENTO TRIFASICO E NEUTRO,DISP.P/CHAVE GERAL,P/ATE 18 DISJUNTORES | UN | 1 | 341.44 | 341.44
| 20132 | MAO-DE-OBRA DE SERVENTE DA CONSTRUCAO CIVIL, INCLUSIVE ENCARGOS SOCIAIS DESONERADOS | H | 3.09 | 15.2 | 46.96
| 20060 | MAO-DE-OBRA DE ELETRICISTA DA CONSTRUCAOCIVIL, INCLUSIVE ENCARGOS SOCIAIS DESONERADOS | H | 3.09 | 21 | 64.89
|  |  |  | TOTAL |  | 453.29
7.24 | 15.008.0115-A | CABO DE COBRE FLEXIVEL COM ISOLAMENTO TERMOPLASTICO,COMPREENDENDO:PREPARO,CORTE E ENFIACAO EM ELETRODUTOS,NA BITOLA DE 50MM2, 450/750V.FORNECIMENTO E COLOCACAO | M | 80 | 39.14 | 50.42 | 3131.2 | 4033.6
| 15.008.0115-A | CABO DE COBRE FLEXIVEL COM ISOLAMENTO TERMOPLASTICO,COMPREENDENDO:PREPARO,CORTE E ENFIACAO EM ELETRODUTOS,NA BITOLA DE 50MM2, 450/750V.FORNECIMENTO E COLOCACAO | M | 1 | 39.14 | 39.14
| 02363 | CABO DE COBRE FLEXIVEL COM ISOLAMENTO TERMOPLASTICO, DE 450/750V, DE 50MM2 | M | 1 | 31.6908 | 31.69
| 02317 | FITA ISOLANTE, ROLO DE 19MMX20M | UN | 0.0014 | 6 | 0
| 20132 | MAO-DE-OBRA DE SERVENTE DA CONSTRUCAO CIVIL, INCLUSIVE ENCARGOS SOCIAIS DESONERADOS | H | 0.206 | 15.2 | 3.13
| 20060 | MAO-DE-OBRA DE ELETRICISTA DA CONSTRUCAOCIVIL, INCLUSIVE ENCARGOS SOCIAIS DESONERADOS | H | 0.206 | 21 | 4.32
|  |  |  | TOTAL |  | 39.14
7.25 | 15.008.0110-A | CABO DE COBRE FLEXIVEL COM ISOLAMENTO TERMOPLASTICO,COMPREENDENDO:PREPARO,CORTE E ENFIACAO EM ELETRODUTOS,NA BITOLA DE 25MM2, 450/750V.FORNECIMENTO E COLOCACAO | M | 25 | 19.29 | 24.84 | 482.25 | 621
| 15.008.0110-A | CABO DE COBRE FLEXIVEL COM ISOLAMENTO TERMOPLASTICO,COMPREENDENDO:PREPARO,CORTE E ENFIACAO EM ELETRODUTOS,NA BITOLA DE 25MM2, 450/750V.FORNECIMENTO E COLOCACAO | M | 1 | 19.29 | 19.29
| 02362 | CABO DE COBRE FLEXIVEL COM ISOLAMENTO TERMOPLASTICO, DE 450/750V, DE 25MM2 | M | 1 | 15.5719 | 15.57
| 02317 | FITA ISOLANTE, ROLO DE 19MMX20M | UN | 0.0014 | 6 | 0
| 20132 | MAO-DE-OBRA DE SERVENTE DA CONSTRUCAO CIVIL, INCLUSIVE ENCARGOS SOCIAIS DESONERADOS | H | 0.103 | 15.2 | 1.56
| 20060 | MAO-DE-OBRA DE ELETRICISTA DA CONSTRUCAOCIVIL, INCLUSIVE ENCARGOS SOCIAIS DESONERADOS | H | 0.103 | 21 | 2.16
|  |  |  | TOTAL |  | 19.29
7.26 | 15.008.0100-A | CABO DE COBRE FLEXIVEL COM ISOLAMENTO TERMOPLASTICO,COMPREENDENDO:PREPARO,CORTE E ENFIACAO EM ELETRODUTOS NA BITOLA DE 10MM2, 450/750V.FORNECIMENTO E COLOCACAO | M | 25 | 9.48 | 12.21 | 237 | 305.25
| 15.008.0100-A | CABO DE COBRE FLEXIVEL COM ISOLAMENTO TERMOPLASTICO,COMPREENDENDO:PREPARO,CORTE E ENFIACAO EM ELETRODUTOS NA BITOLA DE 10MM2, 450/750V.FORNECIMENTO E COLOCACAO | M | 1 | 9.48 | 9.48
| 05710 | CABO DE COBRE FLEXIVEL COM ISOLAMENTO TERMOPLASTICO, DE 450/750V, DE 10MM2 | M | 1 | 6.5056 | 6.5
| 02317 | FITA ISOLANTE, ROLO DE 19MMX20M | UN | 0.0014 | 6 | 0
| 20132 | MAO-DE-OBRA DE SERVENTE DA CONSTRUCAO CIVIL, INCLUSIVE ENCARGOS SOCIAIS DESONERADOS | H | 0.0824 | 15.2 | 1.25
| 20060 | MAO-DE-OBRA DE ELETRICISTA DA CONSTRUCAOCIVIL, INCLUSIVE ENCARGOS SOCIAIS DESONERADOS | H | 0.0824 | 21 | 1.73
|  |  |  | TOTAL |  | 9.48
7.27 | 15.008.0095-A | CABO DE COBRE FLEXIVEL COM ISOLAMENTO TERMOPLASTICO,COMPREENDENDO:PREPARO,CORTE E ENFIACAO EM ELETRODUTOS,NA BITOLA DE 6MM2, 450/750V.FORNECIMENTO E COLOCACAO | M | 100 | 6.36 | 8.19 | 636 | 819
| 15.008.0095-A | CABO DE COBRE FLEXIVEL COM ISOLAMENTO TERMOPLASTICO,COMPREENDENDO:PREPARO,CORTE E ENFIACAO EM ELETRODUTOS,NA BITOLA DE 6MM2, 450/750V.FORNECIMENTO E COLOCACAO | M | 1 | 6.36 | 6.36
| 05709 | CABO DE COBRE FLEXIVEL COM ISOLAMENTO TERMOPLASTICO, DE 450/750V, DE 6MM2 | M | 1 | 3.7607 | 3.76
| 02317 | FITA ISOLANTE, ROLO DE 19MMX20M | UN | 0.0014 | 6 | 0
| 20132 | MAO-DE-OBRA DE SERVENTE DA CONSTRUCAO CIVIL, INCLUSIVE ENCARGOS SOCIAIS DESONERADOS | H | 0.0721 | 15.2 | 1.09
| 20060 | MAO-DE-OBRA DE ELETRICISTA DA CONSTRUCAOCIVIL, INCLUSIVE ENCARGOS SOCIAIS DESONERADOS | H | 0.0721 | 21 | 1.51
|  |  |  | TOTAL |  | 6.36
7.28 | 15.008.0090-A | CABO DE COBRE FLEXIVEL COM ISOLAMENTO TERMOPLASTICO,COMPREENDENDO:PREPARO,CORTE E ENFIACAO EM ELETRODUTOS NA BITOLA DE 4MM2, 450/750V.FORNECIMENTO E COLOCACAO | M | 170 | 4.8 | 6.18 | 816 | 1050.6
| 15.008.0090-A | CABO DE COBRE FLEXIVEL COM ISOLAMENTO TERMOPLASTICO,COMPREENDENDO:PREPARO,CORTE E ENFIACAO EM ELETRODUTOS NA BITOLA DE 4MM2, 450/750V.FORNECIMENTO E COLOCACAO | M | 1 | 4.8 | 4.8
| 05708 | CABO DE COBRE FLEXIVEL COM ISOLAMENTO TERMOPLASTICO, DE 450/750V, DE 4MM2 | M | 1 | 2.5412 | 2.54
| 02317 | FITA ISOLANTE, ROLO DE 19MMX20M | UN | 0.0014 | 6 | 0
| 20132 | MAO-DE-OBRA DE SERVENTE DA CONSTRUCAO CIVIL, INCLUSIVE ENCARGOS SOCIAIS DESONERADOS | H | 0.06283 | 15.2 | 0.95
| 20060 | MAO-DE-OBRA DE ELETRICISTA DA CONSTRUCAOCIVIL, INCLUSIVE ENCARGOS SOCIAIS DESONERADOS | H | 0.06283 | 21 | 1.31
|  |  |  | TOTAL |  | 4.8
7.29 | 15.008.0085-A | CABO DE COBRE FLEXIVEL COM ISOLAMENTO TERMOPLASTICO,COMPREENDENDO:PREPARO,CORTE E ENFIACAO EM ELETRODUTOS,NA BITOLA DE 2,5MM2, 450/750V.FORNECIMENTO E COLOCACAO | M | 2900 | 3.43 | 4.41 | 9947 | 12789
| 15.008.0085-A | CABO DE COBRE FLEXIVEL COM ISOLAMENTO TERMOPLASTICO,COMPREENDENDO:PREPARO,CORTE E ENFIACAO EM ELETRODUTOS,NA BITOLA DE 2,5MM2, 450/750V.FORNECIMENTO E COLOCACAO | M | 1 | 3.43 | 3.43
| 05707 | CABO DE COBRE FLEXIVEL COM ISOLAMENTO TERMOPLASTICO, DE 450/750V, DE 2,5MM2 | M | 1 | 1.5784 | 1.57
| 02317 | FITA ISOLANTE, ROLO DE 19MMX20M | UN | 0.0014 | 6 | 0
| 20132 | MAO-DE-OBRA DE SERVENTE DA CONSTRUCAO CIVIL, INCLUSIVE ENCARGOS SOCIAIS DESONERADOS | H | 0.0515 | 15.2 | 0.78
| 20060 | MAO-DE-OBRA DE ELETRICISTA DA CONSTRUCAOCIVIL, INCLUSIVE ENCARGOS SOCIAIS DESONERADOS | H | 0.0515 | 21 | 1.08
|  |  |  | TOTAL |  | 3.43
7.30 | 15.036.0074-A | ELETRODUTO DE PVC RIGIDO ROSQUEAVEL DE 2",INCLUSIVE CONEXOESE EMENDAS,EXCLUSIVE ABERTURA E FECHAMENTO DE RASGO.FORNECIMENTO E ASSENTAMENTO | M | 22 | 21.77 | 28.04 | 478.94 | 616.88
| 15.036.0074-A | ELETRODUTO DE PVC RIGIDO ROSQUEAVEL DE 2",INCLUSIVE CONEXOESE EMENDAS,EXCLUSIVE ABERTURA E FECHAMENTO DE RASGO.FORNECIMENTO E ASSENTAMENTO | M | 1 | 21.77 | 21.77
| 02346 | ELETRODUTO DE PVC PRETO,RIGIDO ROSQUEAVEL EM AMBAS EXTREMIDADES,EM BARRAS DE 3 METROS,DE 2" | UN | 0.385 | 35.29 | 13.58
| 20132 | MAO-DE-OBRA DE SERVENTE DA CONSTRUCAO CIVIL, INCLUSIVE ENCARGOS SOCIAIS DESONERADOS | H | 0.2266 | 15.2 | 3.44
| 20060 | MAO-DE-OBRA DE ELETRICISTA DA CONSTRUCAOCIVIL, INCLUSIVE ENCARGOS SOCIAIS DESONERADOS | H | 0.2266 | 21 | 4.75
|  |  |  | TOTAL |  | 21.77
7.31 | 15.036.0070-A | ELETRODUTO DE PVC RIGIDO ROSQUEAVEL DE 3/4",INCLUSIVE CONEXOES E EMENDAS,EXCLUSIVE ABERTURA E FECHAMENTO DE RASGO.FORNECIMENTO E ASSENTAMENTO | M | 200 | 9.19 | 11.83 | 1838 | 2366
| 15.036.0070-A | ELETRODUTO DE PVC RIGIDO ROSQUEAVEL DE 3/4",INCLUSIVE CONEXOES E EMENDAS,EXCLUSIVE ABERTURA E FECHAMENTO DE RASGO.FORNECIMENTO E ASSENTAMENTO | M | 1 | 9.19 | 9.19
| 02341 | ELETRODUTO DE PVC PRETO, RIGIDO ROSQUEAVEL, COM ROSCA EM AMBAS EXTREMIDADES, EMBARRAS DE 3 METROS, DE 3/4" | UN | 0.385 | 12.3 | 4.73
| 20132 | MAO-DE-OBRA DE SERVENTE DA CONSTRUCAO CIVIL, INCLUSIVE ENCARGOS SOCIAIS DESONERADOS | H | 0.1236 | 15.2 | 1.87
| 20060 | MAO-DE-OBRA DE ELETRICISTA DA CONSTRUCAOCIVIL, INCLUSIVE ENCARGOS SOCIAIS DESONERADOS | H | 0.1236 | 21 | 2.59
|  |  |  | TOTAL |  | 9.19
7.32 | SI00000091847 | ELETRODUTO FLEXÍVEL CORRUGADO REFORÇADO, PVC, DN 32 MM (1"), PARA CIRCUITOS TERMINAIS, INSTALADO EM LAJE - FORNECIMENTO E INSTALAÇÃO. AF_12/2015 | M | 15 | 13.67 | 17.6 | 205.05 | 264
| SI00000091847 | ELETRODUTO FLEXÍVEL CORRUGADO REFORÇADO, PVC, DN 32 MM (1"), PARA CIRCUITOS TERMINAIS, INSTALADO EM LAJE - FORNECIMENTO E INSTALAÇÃO. AF_12/2015 | M | 1 | 13.67 | 13.67
| 0043132 | ARAME RECOZIDO 16 BWG, D = 1,65 MM (0,016 KG/M) OU 18 BWG, D = 1,25 MM (0,01 KG/M) | KG | 0.002 | 26.5 | 0.05
| 0039245 | ELETRODUTO PVC FLEXIVEL CORRUGADO, REFORCADO, COR LARANJA, DE 32 MM, PARA LAJES E PISOS | M | 1.1 | 7.1 | 7.81
| SI00000088264 | ELETRICISTA COM ENCARGOS COMPLEMENTARES | H | 0.107 | 29.83 | 3.19
| SI00000088247 | AUXILIAR DE ELETRICISTA COM ENCARGOS COMPLEMENTARES | H | 0.107 | 24.54 | 2.62
|  |  |  | TOTAL |  | 13.67
7.33 | SI00000091845 | ELETRODUTO FLEXÍVEL CORRUGADO REFORÇADO, PVC, DN 25 MM (3/4"), PARA CIRCUITOS TERMINAIS, INSTALADO EM LAJE - FORNECIMENTO E INSTALAÇÃO. AF_12/2015 | M | 300 | 8.81 | 11.34 | 2643 | 3402
| SI00000091845 | ELETRODUTO FLEXÍVEL CORRUGADO REFORÇADO, PVC, DN 25 MM (3/4"), PARA CIRCUITOS TERMINAIS, INSTALADO EM LAJE - FORNECIMENTO E INSTALAÇÃO. AF_12/2015 | M | 1 | 8.81 | 8.81
| 0043132 | ARAME RECOZIDO 16 BWG, D = 1,65 MM (0,016 KG/M) OU 18 BWG, D = 1,25 MM (0,01 KG/M) | KG | 0.0018 | 26.5 | 0.04
| 0039244 | ELETRODUTO PVC FLEXIVEL CORRUGADO, REFORCADO, COR LARANJA, DE 25 MM, PARA LAJES E PISOS | M | 1.1 | 3.69 | 4.05
| SI00000088264 | ELETRICISTA COM ENCARGOS COMPLEMENTARES | H | 0.087 | 29.83 | 2.59
| SI00000088247 | AUXILIAR DE ELETRICISTA COM ENCARGOS COMPLEMENTARES | H | 0.087 | 24.54 | 2.13
|  |  |  | TOTAL |  | 8.81
7.34 | SI00000096985 | HASTE DE ATERRAMENTO 5/8 PARA SPDA - FORNECIMENTO E INSTALAÇÃO. AF_12/2017 | UN | 3 | 72.84 | 93.83 | 218.52 | 281.49
| SI00000096985 | HASTE DE ATERRAMENTO 5/8 PARA SPDA - FORNECIMENTO E INSTALAÇÃO. AF_12/2017 | UN | 1 | 72.84 | 72.84
| 0003379 | HASTE DE ATERRAMENTO EM ACO COM 3,00 M DE COMPRIMENTO E DN = 5/8", REVESTIDA COM BAIXA CAMADA DE COBRE, SEM CONECTOR | UN | 1 | 59.09 | 59.09
| SI00000088264 | ELETRICISTA COM ENCARGOS COMPLEMENTARES | H | 0.2531 | 29.83 | 7.54
| SI00000088247 | AUXILIAR DE ELETRICISTA COM ENCARGOS COMPLEMENTARES | H | 0.2531 | 24.54 | 6.21
|  |  |  | TOTAL |  | 72.84
7.35 | 15.009.0135-A | CABO SOLIDO DE COBRE ELETROLITICO NU,TEMPERA MOLE,CLASSE 2,SECAO CIRCULAR DE 25MM2.FORNECIMENTO E COLOCACAO | M | 6 | 19.44 | 25.04 | 116.64 | 150.24
| 15.009.0135-A | CABO SOLIDO DE COBRE ELETROLITICO NU,TEMPERA MOLE,CLASSE 2,SECAO CIRCULAR DE 25MM2.FORNECIMENTO E COLOCACAO | M | 1 | 19.44 | 19.44
| 00289 | CABO SOLIDO DE COBRE ELETROLITICO NU, TEMPERA MOLE, CLASSE 2, SECAO CIRCULAR DE10,0 A 500,0MM2 | KG | 0.2223 | 74.0654 | 16.46
| 20132 | MAO-DE-OBRA DE SERVENTE DA CONSTRUCAO CIVIL, INCLUSIVE ENCARGOS SOCIAIS DESONERADOS | H | 0.0824 | 15.2 | 1.25
| 20060 | MAO-DE-OBRA DE ELETRICISTA DA CONSTRUCAOCIVIL, INCLUSIVE ENCARGOS SOCIAIS DESONERADOS | H | 0.0824 | 21 | 1.73
|  |  |  | TOTAL |  | 19.44
7.36 | 15.011.0030-A | ENTRADA DE ENERGIA INDIVIDUAL,PADRAO LIGHT,MEDICAO DIRETA,REDE AEREA,DEMANDA ENTRE 33,1 E 66,3KVA,INCLUSIVE CAIXA SECCIONADORA ATE 200A(CSM200)E CAIXA DE PROTECAO ATE 225A(CPG-225)INTERNA E DEMAIS MATERIAIS NECESSARIOS,EXCLUSIVE POSTE,DISJUNTOR E FIOS DE ENTRADA E SAIDA | UN | 1 | 3553.56 | 4577.69 | 3553.56 | 4577.69
| 15.011.0030-A | ENTRADA DE ENERGIA INDIVIDUAL,PADRAO LIGHT,MEDICAO DIRETA,REDE AEREA,DEMANDA ENTRE 33,1 E 66,3KVA,INCLUSIVE CAIXA SECCIONADORA ATE 200A(CSM200)E CAIXA DE PROTECAO ATE 225A(CPG-225)INTERNA E DEMAIS MATERIAIS NECESSARIOS,EXCLUSIVE POSTE,DISJUNTOR E FIOS DE ENTRADA E SAIDA | UN | 1 | 3553.56 | 3553.56
| 04271 | BUCHA E ARRUELA DE ALUMINIO PARA ELETRODUTO, DE 2.1/2" | UN | 2 | 6.85 | 13.7
| 00289 | CABO SOLIDO DE COBRE ELETROLITICO NU, TEMPERA MOLE, CLASSE 2, SECAO CIRCULAR DE10,0 A 500,0MM2 | KG | 0.5 | 74.06 | 37.03
| 02341 | ELETRODUTO DE PVC PRETO, RIGIDO ROSQUEAVEL, COM ROSCA EM AMBAS EXTREMIDADES, EMBARRAS DE 3 METROS, DE 3/4" | UN | 1 | 12.3 | 12.3
| 02347 | ELETRODUTO DE PVC PRETO,RIGIDO ROSQUEAVEL,COM ROSCA EM AMBAS EXTREMIDADES,EM BARRAS DE 3 METROS,DE 2.1/2" | UN | 1 | 54.52 | 54.52
| 02944 | CURVA 90º DE PVC RIGIDO, ROSQUEAVEL, PARA ELETRODUTO, DE 2.1/2" | UN | 2 | 14.29 | 28.58
| 03888 | LUVA DE PVC RIGIDO ROSQUEAVEL, PARA ELETRODUTO, DE 2.1/2" | UN | 2 | 6.4 | 12.8
| 03970 | ARMACAO SECUNDARIA, COMPLETA, PARA 4 LINHAS | UN | 1 | 52.53 | 52.53
| 03971 | CINTA CIRCULAR DE ACO GALVANIZADO COM PARAFUSOS, DE APROXIMADAMENTE 150MM | UN | 1 | 46.04 | 46.04
| 00115 | BUCHA E ARRUELA DE ALUMINIO PARA ELETRODUTO, DE 3/4" | UN | 1 | 1 | 1
| 04210 | ISOLADOR TIPO CARRETILHA, MARROM, DE (72X72)MM | UN | 4 | 6.01 | 24.04
| 05997 | BOX DE ALUMINIO CURVO, DE 2.1/2" | UN | 1 | 90.14 | 90.14
| 08023 | CONECTOR PARAFUSO FENDIDO, TIPO SPLIT BOLT, FABRICADO EM COBRE, PARA CABO DE 050MM2 | UN | 1 | 13.07 | 13.07
| 11922 | CAIXA POLIMERICA P/MED.DIRETA MONO(CM1)EM POLICARBONATO C/TAMPA TRANSP.P/ENTR.ENERGIA INDIV.,PADRAO CONC.ENERG.ELET. | UN | 1 | 80.86 | 80.86
| 11926 | CAIXA SECCIONADORA (CSM200), PARA ENTRADA DE ENERGIA INDIVIDUAL, PADRAO LIGHT | UN | 1 | 870 | 870
| 11927 | CAIXA METALICA PARA PROTECAO GERAL ATE 200A (CPG200) EM ACO GALVANIZADO C/PINT.ELETR.P/ENTR.ENERGIA INDIV.,PADRAO LIGHT | UN | 1 | 315 | 315
| 03977 | HASTE TERRA, TIPO CANTONEIRA GALVANIZADA, DE 2,00M | UN | 1 | 62.19 | 62.19
| 20060 | MAO-DE-OBRA DE ELETRICISTA DA CONSTRUCAOCIVIL, INCLUSIVE ENCARGOS SOCIAIS DESONERADOS | H | 32.96 | 21 | 692.16
| 20132 | MAO-DE-OBRA DE SERVENTE DA CONSTRUCAO CIVIL, INCLUSIVE ENCARGOS SOCIAIS DESONERADOS | H | 32.96 | 15.2 | 500.99
| 30344 | 12.003.0075-B ALVENARIA TIJ. FURADO 10X20X20CM | M2 | 8.8 | 57.03 | 501.86
| 30163 | 07.002.0025-B ARGAMASSA CIM.,AREIA TRACO 1:3,PREPAROMECANICO | M3 | 0.32 | 452.36 | 144.75
|  |  |  | TOTAL |  | 3553.56
7.37 | 18.045.0015-A | POSTE DE CONCRETO,COM SECAO CIRCULAR,COM 7,00M DE COMPRIMENTO E CARGA NOMINAL HORIZONTAL NO TOPO DE 100KG,INCLUSIVE ESCAVACAO,EXCLUSIVE TRANSPORTE.FORNECIMENTO E COLOCACAO | UN | 1 | 921.85 | 1187.52 | 921.85 | 1187.52
| 18.045.0015-A | POSTE DE CONCRETO,COM SECAO CIRCULAR,COM 7,00M DE COMPRIMENTO E CARGA NOMINAL HORIZONTAL NO TOPO DE 100KG,INCLUSIVE ESCAVACAO,EXCLUSIVE TRANSPORTE.FORNECIMENTO E COLOCACAO | UN | 1 | 921.85 | 921.85
| 00456 | POSTE DE CONCRETO, C/SECAO CIRCULAR, C/07,00M DE COMPR., PADRAO ABNT, EXCLUSIVETRANSP., C/CARGA NOM.HORIZ.TOPO 100KGF | UN | 1 | 671.9 | 671.9
| 20132 | MAO-DE-OBRA DE SERVENTE DA CONSTRUCAO CIVIL, INCLUSIVE ENCARGOS SOCIAIS DESONERADOS | H | 5.665 | 15.2 | 86.1
| 30523 | 19.004.0080-C GUINDAUTO 3,5T, ALCANCE 5,90M (CP) | H | 1 | 48.56 | 48.56
| 30415 | 19.004.0004-D CAMINHAO CARROC. FIXA, 7,5T (CF) | H | 1 | 71.28 | 71.28
| 30269 | 11.002.0034-B LANCAMENTO CONC.S/ARM.3,5M3/H, HORIZ. | M3 | 0.1 | 68.66 | 6.86
| 30246 | 11.001.0005-B CONCRETO FCK 15MPA | M3 | 0.1 | 371.56 | 37.15
|  |  |  | TOTAL |  | 921.85
7.38 | SI00000097608 ALTERADO | LUMINÁRIA ARANDELA TIPO TARTARUGA, COM GRADE, DE SOBREPOR, COM 1 LAMPADA LED 15 W BIVOLT BRANCA, FORMATO TRADICIONAL (BASE E27) - FORNECIMENTO E INSTALAÇÃO. AF_02/2020 | UN | 8 | 130.69 | 168.35 | 1045.52 | 1346.8
| SI00000097608 | LUMINÁRIA ARANDELA TIPO TARTARUGA, COM GRADE, DE SOBREPOR, COM 1 LÂMPADA FLUORESCENTE DE 15 W, SEM REATOR - FORNECIMENTO E INSTALAÇÃO. AF_02/2020 | UN | 1 | 130.69 | 130.69
| 0038775 | LUMINARIA TIPO TARTARUGA PARA AREA EXTERNA EM ALUMINIO, COM GRADE, PARA 1 LAMPADA, BASE E27, POTENCIA MAXIMA 40/60 W (NAO INCLUI LAMPADA) | UN | 1 | 100.69 | 100.69
| 0038191 | LAMPADA FLUORESCENTE COMPACTA 2U BRANCA 15 W, BASE E27 (127/220 V) | UN |  | 15.1 | 0
| SI00000088264 | ELETRICISTA COM ENCARGOS COMPLEMENTARES | H | 0.5518 | 29.83 | 16.46
| SI00000088247 | AUXILIAR DE ELETRICISTA COM ENCARGOS COMPLEMENTARES | H | 0.2299 | 24.54 | 5.64
| MERCADO | LAMPADA LED 15 W BIVOLT BRANCA, FORMATO TRADICIONAL (BASE E27) | UN | 1 | 7.9 | 7.9
|  |  |  | TOTAL |  | 130.69
X | [5 empty] | SUB-TOTAL 7.0 |  | 62304.49
8.0 |  | COBERTURA
8.1 | 16.005.0070-5 | COBERTURA EM TELHA TERMICA DE GALVALUME,TRAPEZOIDAL,DUPLA COM ESPESSURA DE 30MM,INCLUSIVE pintura nas duas faces, TODOS OS ACESSORIOS NECESSARIOS A SUA EXECUCAO.MEDIDA PELA AREA REAL DE COBERTURA.FORNECIMENTO E COLOCACAO - inclusive acabamentos laterais .COR CONFORME PROJETO | M2 | 386 | 142.9 | 184.08 | 55159.4 | 71054.88
| 16.005.0070-A | COBERTURA EM TELHA TERMICA DE GALVALUME,TRAPEZOIDAL,DUPLA COM ESPESSURA DE 30MM,INCLUSIVE TODOS OS ACESSORIOS NECESSARIOS A SUA EXECUCAO.MEDIDA PELA AREA REAL DE COBERTURA.FORNECIMENTO E COLOCACAO | M2 | 1 | 142.9 | 142.9
| 11093 | TELHA TERMICA DE GALVALUME, TRAPEZOIDALDUPLA, ESPESSURA DE 30MM, LARGURA DE 1,265M | M2 | 1 | 132.27 | 132.27
| 11092 | RUFO DE GALVALUME, TRAPEZOIDAL, MEDIDASAPROXIMADAS DE (1265X2X300X0,7)MM | UN |  | 65.44 | 0
| 11091 | PINO RETO DE FERRO GALVANIZADO, COM VEDACAO, DE 5/16"X300MM, PARA FIXACAO DE TELHA | UN | 1.987 | 2.35 | 4.66
| 11090 | GOIVA TRAPEZOIDAL DE 5/16", PARA TELHA | UN | 1.987 | 0.39 | 0.77
| 11089 | CONJUNTO DE VEDACAO ELASTICA, PARA TELHATRAPEZOIDAL DE 5/16" | UN | 0.606 | 0.97 | 0.58
| 11087 | CONTRA RUFO DE GALVALUME, TRAPEZOIDAL, 2ABAS DE 0,30M, COM LARGURA DE 1,00M, EMCHAPA COM ESPESSURA APROXIMADA DE 0,7MM | M |  | 160.6 | 0
| 11069 | CUMEEIRA DE GALVALUME, TRAPEZOIDAL, ACABAMENTO EM VERNIZ EM AMBAS AS FACES, MEDIDAS APROXIMADAS DE (1265X2X300X0,5)MM | M |  | 86.11 | 0
| 20102 | MAO-DE-OBRA DE MONTADOR A (MONTAGEM DE ESTRUTURAS METALICAS), INCLUSIVE ENCARGOSSOCIAIS DESONERADOS | H | 0.12875 | 22.6 | 2.9
| 20004 | MAO-DE-OBRA DE AJUDANTE DA CONSTRUCAO CIVIL, INCLUSIVE ENCARGOS SOCIAIS DESONERADOS | H | 0.1133 | 15.2 | 1.72
|  |  |  | TOTAL |  | 142.9
8.2 | SI00000092593 | FABRICAÇÃO E INSTALAÇÃO DE TESOURA INTEIRA EM AÇO, PARA VÃOS DE 3 A 12 M E PARA QUALQUER TIPO DE TELHA, INCLUSO IÇAMENTO. AF_12/2015 | KG | 2917.76 | 13.36 | 17.21 | 38981.27 | 50214.64
| SI00000092593 | (COMPOSIÇÃO REPRESENTATIVA) FABRICAÇÃO E INSTALAÇÃO DE TESOURA INTEIRA EM AÇO, PARA VÃOS DE 3 A 12 M E PARA QUALQUER TIPO DE TELHA, INCLUSO IÇAMENTO. AF_12/2015 | KG | 2917.76 | 13.36 | 38981.27
| 0040598 | PERFIL UDC ("U" DOBRADO DE CHAPA) SIMPLES DE ACO LAMINADO, GALVANIZADO, ASTM A36, 127 X 50 MM, E= 3 MM | KG | 0.7052 | 10.48 | 7.39
| 0011964 | PARAFUSO DE ACO TIPO CHUMBADOR PARABOLT, DIAMETRO 3/8", COMPRIMENTO 75 MM | UN | 0.0912 | 3.8 | 0.34
| 0010997 | ELETRODO REVESTIDO AWS - E7018, DIAMETRO IGUAL A 4,00 MM | KG | 0.0029 | 46.45 | 0.13
| 0004777 | CANTONEIRA ACO ABAS IGUAIS (QUALQUER BITOLA), ESPESSURA ENTRE 1/8" E 1/4" | KG | 0.2948 | 9.95 | 2.93
| SI00000088316 | SERVENTE COM ENCARGOS COMPLEMENTARES | H | 0.0197 | 22.72 | 0.44
| SI00000088278 | MONTADOR DE ESTRUTURA METÁLICA COM ENCARGOS COMPLEMENTARES | H | 0.0587 | 29.18 | 1.71
| SI00000093288 | GUINDASTE HIDRÁULICO AUTOPROPELIDO, COM LANÇA TELESCÓPICA 40 M, CAPACIDADE MÁXIMA 60 T, POTÊNCIA 260 KW - CHI DIURNO. AF_03/2016 | CHI | 0.0011 | 157.37 | 0.17
| SI00000093287 | GUINDASTE HIDRÁULICO AUTOPROPELIDO, COM LANÇA TELESCÓPICA 40 M, CAPACIDADE MÁXIMA 60 T, POTÊNCIA 260 KW - CHP DIURNO. AF_03/2016 | CHP | 0.0008 | 323.46 | 0.25
|  |  |  | TOTAL |  | 13.36
8.3 | 16.007.0030-5 | CALHA EM CHAPA DE ACO GALVANIZADO N°24 COM 80CM DE DESENVOLVIMENTO.FORNECIMENTO E COLOCACAO | M | 39.2 | 178.15 | 229.49 | 6983.48 | 8996
| 16.007.0030-A | CALHA EM CHAPA DE ACO GALVANIZADO N°24 COM 75CM DE DESENVOLVIMENTO.FORNECIMENTO E COLOCACAO | M | 1.0667 | 167.02 | 178.15
| 13603 | REBITE POP, DE (1/8"X3/8"), REF.440, REFAL OU SIMILAR | UN | 5 | 0.06 | 0.3
| 05904 | PARAFUSO FERRO, ROSCA SOBERBA, CABECA CHATA, DE (3,2X20)MM | UN | 2 | 0.05 | 0.1
| 05448 | SUPORTE ZINCADO DOBRADO, P/CALHA DE BEIRAL, SEMI-CIRCULAR DE PVC, DE DN=125MM | UN | 1 | 10.68 | 10.68
| 00453 | PREGO COM OU SEM CABECA, EM CAIXAS DE 50KG, OU QUANTIDADES EQUIVALENTES, Nº12X12A 18X30 | KG | 0.1 | 18.81 | 1.88
| 00243 | ESTANHO EM BARRA | KG | 0.09 | 175.09 | 15.75
| 00160 | CHAPA DE ACO CARBONO, GALVANIZADA, PARAUSOS GERAIS, TAMANHO PADRAO, PRECO DE REVENDEDOR, COM ESPESSURA DE 0,5MM | KG | 3.1 | 22.08 | 68.44
| 20132 | MAO-DE-OBRA DE SERVENTE DA CONSTRUCAO CIVIL, INCLUSIVE ENCARGOS SOCIAIS DESONERADOS | H | 1.751 | 15.2 | 26.61
| 20115 | MAO-DE-OBRA DE PEDREIRO, INCLUSIVE ENCARGOS SOCIAIS DESONERADOS | H | 1.03 | 21 | 21.63
| 20039 | MAO-DE-OBRA DE BOMBEIRO HIDRAULICO DA CONSTRUCAO CIVIL, INCLUSIVE ENCARGOS SOCIAIS DESONERADOS | H | 1.03 | 21 | 21.63
|  |  |  | TOTAL |  | 167.02
8.4 | 16.007.0023-A | CUMEEIRA EM CHAPA DE ACO GALVANIZADO,COM ESPESSURA DE 0,5MM,0,30M DE ABA PARA CADA LADO,PARA TELHAS TRAPEZOIDAIS.FORNECIMENTO E COLOCACAO | M | 19.2 | 120.62 | 155.38 | 2315.9 | 2983.29
| 16.007.0023-A | CUMEEIRA EM CHAPA DE ACO GALVANIZADO,COM ESPESSURA DE 0,5MM,0,30M DE ABA PARA CADA LADO,PARA TELHAS TRAPEZOIDAIS.FORNECIMENTO E COLOCACAO | M | 1 | 120.62 | 120.62
| 00160 | CHAPA DE ACO CARBONO, GALVANIZADA, PARAUSOS GERAIS, TAMANHO PADRAO, PRECO DE REVENDEDOR, COM ESPESSURA DE 0,5MM | KG | 4.9572 | 22.08 | 109.45
| 20132 | MAO-DE-OBRA DE SERVENTE DA CONSTRUCAO CIVIL, INCLUSIVE ENCARGOS SOCIAIS DESONERADOS | H | 0.309 | 15.2 | 4.69
| 20046 | MAO-DE-OBRA DE CARPINTEIRO DE FORMA DE CONCRETO, INCLUSIVE ENCARGOS SOCIAIS DESONERADOS | H | 0.309 | 21 | 6.48
|  |  |  | TOTAL |  | 120.62
8.5 | SI00000100327 | RUFO EXTERNO/INTERNO EM CHAPA DE AÇO GALVANIZADO NÚMERO 26, CORTE DE 33 CM, INCLUSO IÇAMENTO. AF_07/2019 | M | 14.2 | 69.11 | 89.02 | 981.36 | 1264.08
| SI00000100327 | RUFO EXTERNO/INTERNO EM CHAPA DE AÇO GALVANIZADO NÚMERO 26, CORTE DE 33 CM, INCLUSO IÇAMENTO. AF_07/2019 | M | 1 | 69.11 | 69.11
| 0013388 | SOLDA EM BARRA DE ESTANHO-CHUMBO 50/50 | KG | 0.059 | 226.04 | 13.33
| 0005104 | REBITE DE ALUMINIO VAZADO DE REPUXO, 3,2 X 8 MM (1KG = 1025 UNIDADES) | KG | 0.0016 | 67.02 | 0.1
| 0005061 | PREGO DE ACO POLIDO COM CABECA 18 X 27 (2 1/2 X 10) | KG | 0.008 | 26.2 | 0.2
| 0001113 | RUFO EXTERNO/INTERNO DE CHAPA DE ACO GALVANIZADA NUM 26, CORTE 33 CM | M | 1.05 | 36.55 | 38.37
| 0000142 | SELANTE ELASTICO MONOCOMPONENTE A BASE DE POLIURETANO (PU) PARA JUNTAS DIVERSAS | 310ML | 0.211 | 30.59 | 6.45
| SI00000088323 | TELHADISTA COM ENCARGOS COMPLEMENTARES | H | 0.145 | 29.02 | 4.2
| SI00000088316 | SERVENTE COM ENCARGOS COMPLEMENTARES | H | 0.239 | 22.72 | 5.43
| SI00000093282 | SI00000093282 GUINCHO ELÉTRICO DE COLUNA, CAPACIDADE 400 KG, COM MOTO FREIO, MOTOR TRIFÁSICO DE 1,25 CV - CHI DIURNO. AF_03/2016 | CHI | 0.0183 | 32.41 | 0.59
| SI00000093281 | SI00000093281 GUINCHO ELÉTRICO DE COLUNA, CAPACIDADE 400 KG, COM MOTO FREIO, MOTOR TRIFÁSICO DE 1,25 CV - CHP DIURNO. AF_03/2016 | CHP | 0.0132 | 33.52 | 0.44
|  |  |  | TOTAL |  | 69.11
8.6 | 15.004.0202-A | TUBO DE QUEDA EM PVC DE 100MM,INCLUSIVE "T" SANITARIO.FORNECIMENTO E ASSENTAMENTO | M | 39.7 | 110.44 | 142.26 | 4384.46 | 5647.72
| 15.004.0202-A | TUBO DE QUEDA EM PVC DE 100MM,INCLUSIVE "T" SANITARIO.FORNECIMENTO E ASSENTAMENTO | M | 1 | 110.44 | 110.44
| 02831 | ANEL DE BORRACHA, PARA TUBO DE PVC-ESGOTO PRIMARIO, DE 100MM | UN | 0.67 | 3.54 | 2.37
| 02667 | TE SANITARIO 90º DE PVC RIGIDO, DE (100X100)MM | UN | 0.33 | 20 | 6.6
| 02617 | TUBO DE PVC RIGIDO, PONTA/BOLSA COM VIROLA, EM BARRAS DE 6,00M, DE 100MM | UN | 0.175 | 100.39 | 17.56
| 20132 | MAO-DE-OBRA DE SERVENTE DA CONSTRUCAO CIVIL, INCLUSIVE ENCARGOS SOCIAIS DESONERADOS | H | 1.442 | 15.2 | 21.91
| 20039 | MAO-DE-OBRA DE BOMBEIRO HIDRAULICO DA CONSTRUCAO CIVIL, INCLUSIVE ENCARGOS SOCIAIS DESONERADOS | H | 0.515 | 21 | 10.81
| 30375 | 15.003.0358-B SUPORTE 2 CHUMB. P/FIX. TUBUL. 4" E 6" | UN | 0.7 | 73.14 | 51.19
|  |  |  | TOTAL |  | 110.44
8.7 | 15.004.0204-A | TUBO DE QUEDA EM PVC DE 75MM,INCLUSIVE "T" SANITARIO.FORNECIMENTO E ASSENTAMENTO | M | 20.5 | 71.04 | 91.51 | 1456.32 | 1875.95
| 15.004.0204-A | TUBO DE QUEDA EM PVC DE 75MM,INCLUSIVE "T" SANITARIO.FORNECIMENTO E ASSENTAMENTO | M | 1 | 71.04 | 71.04
| 02830 | ANEL DE BORRACHA, PARA TUBO DE PVC-ESGOTO PRIMARIO, DE 075MM | UN | 0.67 | 2.85 | 1.9
| 02664 | TE SANITARIO 90º DE PVC RIGIDO, DE (075X075)MM | UN | 0.33 | 20.21 | 6.66
| 02616 | TUBO DE PVC RIGIDO, PONTA/BOLSA COM VIROLA, EM BARRAS DE 6,00M, DE 75MM | UN | 0.175 | 92.87 | 16.25
| 20132 | MAO-DE-OBRA DE SERVENTE DA CONSTRUCAO CIVIL, INCLUSIVE ENCARGOS SOCIAIS DESONERADOS | H | 0.4635 | 15.2 | 7.04
| 20039 | MAO-DE-OBRA DE BOMBEIRO HIDRAULICO DA CONSTRUCAO CIVIL, INCLUSIVE ENCARGOS SOCIAIS DESONERADOS | H | 0.1751 | 21 | 3.67
| 30374 | 15.003.0356-B SUPORTE 2 CHUMB. P/FIX.TUBUL. 2.1/2"E 3" | UN | 0.7 | 50.75 | 35.52
|  |  |  | TOTAL |  | 71.04
8.8 | 16.007.0027-A | CALHA EM CHAPA DE ACO GALVANIZADO N°26 COM 50CM DE DESENVOLVIMENTO.FORNECIMENTO E COLOCACAO | M | 9 | 127.9 | 164.76 | 1151.1 | 1482.84
| 16.007.0027-A | CALHA EM CHAPA DE ACO GALVANIZADO N°26 COM 50CM DE DESENVOLVIMENTO.FORNECIMENTO E COLOCACAO | M | 1 | 127.9 | 127.9
| 13603 | REBITE POP, DE (1/8"X3/8"), REF.440, REFAL OU SIMILAR | UN | 5 | 0.06 | 0.3
| 05904 | PARAFUSO FERRO, ROSCA SOBERBA, CABECA CHATA, DE (3,2X20)MM | UN | 2 | 0.05 | 0.1
| 05448 | SUPORTE ZINCADO DOBRADO, P/CALHA DE BEIRAL, SEMI-CIRCULAR DE PVC, DE DN=125MM | UN | 1 | 10.68 | 10.68
| 00453 | PREGO COM OU SEM CABECA, EM CAIXAS DE 50KG, OU QUANTIDADES EQUIVALENTES, Nº12X12A 18X30 | KG | 0.1 | 18.81 | 1.88
| 00243 | ESTANHO EM BARRA | KG | 0.06 | 175.09 | 10.5
| 00160 | CHAPA DE ACO CARBONO, GALVANIZADA, PARAUSOS GERAIS, TAMANHO PADRAO, PRECO DE REVENDEDOR, COM ESPESSURA DE 0,5MM | KG | 2.1 | 22.08 | 46.36
| 20132 | MAO-DE-OBRA DE SERVENTE DA CONSTRUCAO CIVIL, INCLUSIVE ENCARGOS SOCIAIS DESONERADOS | H | 1.545 | 15.2 | 23.48
| 20115 | MAO-DE-OBRA DE PEDREIRO, INCLUSIVE ENCARGOS SOCIAIS DESONERADOS | H | 0.824 | 21 | 17.3
| 20039 | MAO-DE-OBRA DE BOMBEIRO HIDRAULICO DA CONSTRUCAO CIVIL, INCLUSIVE ENCARGOS SOCIAIS DESONERADOS | H | 0.824 | 21 | 17.3
|  |  |  | TOTAL |  | 127.9
X | [5 empty] | SUB-TOTAL 8.0 |  | 143519.4
9.0 |  | PINTURA
9.1 | 17.018.0113-A | PINTURA COM TINTA LATEX SEMIBRILHANTE,FOSCA OU ACETINADA,CLASSIFICACAO PREMIUM OU STANDARD (NBR 15079),PARA INTERIOR E EXTERIOR,BRANCA OU COLORIDA,SOBRE TIJOLO,CONCRETO LISO,CIMENTO SEM AMIANTO,E REVESTIMENTO,INCLUSIVE LIXAMENTO,UMA DEMAO DE SELADOR ACRILICO,UMA DEMAO DE MASSA ACRILICA E DUAS DEMAOSDE ACABAMENTO (TETOS) | M2 | 587.42 | 30.37 | 39.12 | 17839.94 | 22979.87
| 17.018.0113-A | PINTURA COM TINTA LATEX SEMIBRILHANTE,FOSCA OU ACETINADA,CLASSIFICACAO PREMIUM OU STANDARD (NBR 15079),PARA INTERIOR E EXTERIOR,BRANCA OU COLORIDA,SOBRE TIJOLO,CONCRETO LISO,CIMENTO SEM AMIANTO,E REVESTIMENTO,INCLUSIVE LIXAMENTO,UMA DEMAO DE SELADOR ACRILICO,UMA DEMAO DE MASSA ACRILICA E DUAS DEMAOSDE ACABAMENTO | M2 | 1 | 30.37 | 30.37
| 14496 | LIXA PARA MASSA | UN | 1.5 | 1.12 | 1.68
| 06028 | SELADOR PIGMENTADO A BASE DE RESINA ACRILICA MODIFICADA, NA COR BRANCA | GL | 0.04 | 23.18 | 0.92
| 03876 | TINTA LATEX STANDARD PARA EXTERIOR/INTERIOR SEMIBRILHANTE BRANCA OU COLORIDA, EMBALDES DE 18 LITROS | UN | 0.012 | 353.92 | 4.24
| 03874 | MASSA ACRILICA, EM BALDES DE 18 LITROS | UN | 0.027 | 108.35 | 2.92
| 20132 | MAO-DE-OBRA DE SERVENTE DA CONSTRUCAO CIVIL, INCLUSIVE ENCARGOS SOCIAIS DESONERADOS | H | 0.3605 | 15.2 | 5.47
| 20118 | MAO-DE-OBRA DE PINTOR, INCLUSIVE ENCARGOS SOCIAIS DESONERADOS | H | 0.721 | 21 | 15.14
|  |  |  | TOTAL |  | 30.37
9.2 | 17.018.0113-A | PINTURA COM TINTA LATEX SEMIBRILHANTE,FOSCA OU ACETINADA,CLASSIFICACAO PREMIUM OU STANDARD (NBR 15079),PARA INTERIOR E EXTERIOR,BRANCA OU COLORIDA,SOBRE TIJOLO,CONCRETO LISO,CIMENTO SEM AMIANTO,E REVESTIMENTO,INCLUSIVE LIXAMENTO,UMA DEMAO DE SELADOR ACRILICO,UMA DEMAO DE MASSA ACRILICA E DUAS DEMAOSDE ACABAMENTO (PAREDES INTERNAS) | M2 | 762.08 | 30.37 | 39.12 | 23144.36 | 29812.56
| 17.018.0113-A | PINTURA COM TINTA LATEX SEMIBRILHANTE,FOSCA OU ACETINADA,CLASSIFICACAO PREMIUM OU STANDARD (NBR 15079),PARA INTERIOR E EXTERIOR,BRANCA OU COLORIDA,SOBRE TIJOLO,CONCRETO LISO,CIMENTO SEM AMIANTO,E REVESTIMENTO,INCLUSIVE LIXAMENTO,UMA DEMAO DE SELADOR ACRILICO,UMA DEMAO DE MASSA ACRILICA E DUAS DEMAOSDE ACABAMENTO | M2 | 1 | 30.37 | 30.37
| 14496 | LIXA PARA MASSA | UN | 1.5 | 1.12 | 1.68
| 06028 | SELADOR PIGMENTADO A BASE DE RESINA ACRILICA MODIFICADA, NA COR BRANCA | GL | 0.04 | 23.18 | 0.92
| 03876 | TINTA LATEX STANDARD PARA EXTERIOR/INTERIOR SEMIBRILHANTE BRANCA OU COLORIDA, EMBALDES DE 18 LITROS | UN | 0.012 | 353.92 | 4.24
| 03874 | MASSA ACRILICA, EM BALDES DE 18 LITROS | UN | 0.027 | 108.35 | 2.92
| 20132 | MAO-DE-OBRA DE SERVENTE DA CONSTRUCAO CIVIL, INCLUSIVE ENCARGOS SOCIAIS DESONERADOS | H | 0.3605 | 15.2 | 5.47
| 20118 | MAO-DE-OBRA DE PINTOR, INCLUSIVE ENCARGOS SOCIAIS DESONERADOS | H | 0.721 | 21 | 15.14
|  |  |  | TOTAL |  | 30.37
9.3 | 17.018.0080-A | PINTURA COM TINTA LATEX,CLASSIFICACAO STANDARD,CONFORME ABNTNBR 15079,PARA EXTERIOR,INCLUSIVE LIXAMENTOS,LIMPEZA,UMA DEMAO DE SELADOR ACRILICO E DUAS DEMAOS DE ACABAMENTO (PAREDES EXTERNAS) | M2 | 390.2 | 14.61 | 18.82 | 5700.82 | 7343.56
| 17.018.0080-A | PINTURA COM TINTA LATEX,CLASSIFICACAO STANDARD,CONFORME ABNTNBR 15079,PARA EXTERIOR,INCLUSIVE LIXAMENTOS,LIMPEZA,UMA DEMAO DE SELADOR ACRILICO E DUAS DEMAOS DE ACABAMENTO | M2 | 1 | 14.61 | 14.61
| 14496 | LIXA PARA MASSA | UN | 0.5 | 1.12 | 0.56
| 07603 | TINTA LATEX STANDARD PARA EXTERIOR/INTERIOR, FOSCA BRANCA OU COLORIDA, EM BALDESDE 18 LITROS | UN | 0.012 | 255.32 | 3.06
| 06028 | SELADOR PIGMENTADO A BASE DE RESINA ACRILICA MODIFICADA, NA COR BRANCA | GL | 0.03 | 23.18 | 0.69
| 20132 | MAO-DE-OBRA DE SERVENTE DA CONSTRUCAO CIVIL, INCLUSIVE ENCARGOS SOCIAIS DESONERADOS | H | 0.18025 | 15.2 | 2.73
| 20118 | MAO-DE-OBRA DE PINTOR, INCLUSIVE ENCARGOS SOCIAIS DESONERADOS | H | 0.3605 | 21 | 7.57
|  |  |  | TOTAL |  | 14.61
9.4 | 17.017.0140-A | PINTURA INTERNA OU EXTERNA SOBRE MADEIRA NOVA,COM ESMALTE SINTETICO ALQUIDICO,BRILHANTE OU ACETINADA EM DUAS DEMAOS SOBRE SUPERFICIE PREPARADA COM MATERIAL DA MESMA LINHA,CONFORMEO ITEM 17.017.0100,EXCLUSIVE ESTE PREPARO | M2 | 85.68 | 8.79 | 11.32 | 753.12 | 969.89
| 17.017.0140-A | PINTURA INTERNA OU EXTERNA SOBRE MADEIRA NOVA,COM ESMALTE SINTETICO ALQUIDICO,BRILHANTE OU ACETINADA EM DUAS DEMAOS SOBRE SUPERFICIE PREPARADA COM MATERIAL DA MESMA LINHA,CONFORMEO ITEM 17.017.0100,EXCLUSIVE ESTE PREPARO | M2 | 1 | 8.79 | 8.79
| 00124 | ESMALTE SINTETICO ALQUIDICO ALTO BRILHO,BRILHANTE, ACETINADO OU FOSCO | GL | 0.05 | 101.03 | 5.05
| 20132 | MAO-DE-OBRA DE SERVENTE DA CONSTRUCAO CIVIL, INCLUSIVE ENCARGOS SOCIAIS DESONERADOS | H | 0.0618 | 15.2 | 0.93
| 20118 | MAO-DE-OBRA DE PINTOR, INCLUSIVE ENCARGOS SOCIAIS DESONERADOS | H | 0.1339 | 21 | 2.81
|  |  |  | TOTAL |  | 8.79
9.5 | 17.017.0100-A | PREPARO DE MADEIRA NOVA,INCLUSIVE LIXAMENTO,LIMPEZA,UMA DEMAO DE VERNIZ ISOLANTE INCOLOR,DUAS DEMAOS DE MASSA PARA MADEIRA,LIXAMENTO E REMOCAO DE PO,E UMA DEMAO DE FUNDO SINTETICONIVELADOR | M2 | 85.68 | 43.59 | 56.15 | 3734.79 | 4810.93
| 17.017.0100-A | PREPARO DE MADEIRA NOVA,INCLUSIVE LIXAMENTO,LIMPEZA,UMA DEMAO DE VERNIZ ISOLANTE INCOLOR,DUAS DEMAOS DE MASSA PARA MADEIRA,LIXAMENTO E REMOCAO DE PO,E UMA DEMAO DE FUNDO SINTETICONIVELADOR | M2 | 1 | 43.59 | 43.59
| 03878 | VERNIZ ISOLANTE INCOLOR | GL | 0.04 | 98.52 | 3.94
| 00413 | MASSA PARA MADEIRA | GL | 0.23 | 55.76 | 12.82
| 00324 | LIXA P/MADEIRA Nº100 | UN | 1 | 0.85 | 0.85
| 00125 | TINTA FUNDO SINTETICO NIVELADOR, PARA MADEIRA, INTERIORES E EXTERIORES | GL | 0.03 | 80.83 | 2.42
| 20132 | MAO-DE-OBRA DE SERVENTE DA CONSTRUCAO CIVIL, INCLUSIVE ENCARGOS SOCIAIS DESONERADOS | H | 0.412 | 15.2 | 6.26
| 20118 | MAO-DE-OBRA DE PINTOR, INCLUSIVE ENCARGOS SOCIAIS DESONERADOS | H | 0.824 | 21 | 17.3
|  |  |  | TOTAL |  | 43.59
9.6 | 17.017.0320-A | PINTURA INTERNA OU EXTERNA SOBRE FERRO,COM ESMALTE SINTETICOBRILHANTE OU ACETINADO APOS LIXAMENTO,LIMPEZA,DESENGORDURAMENTO,UMA DEMAO DE FUNDO ANTICORROSIVO NA COR LARANJA DE SECAGEM RAPIDA E DUAS DEMAOS DE ACABAMENTO | M2 | 41.2 | 19.06 | 24.55 | 785.27 | 1011.46
| 17.017.0320-A | PINTURA INTERNA OU EXTERNA SOBRE FERRO,COM ESMALTE SINTETICOBRILHANTE OU ACETINADO APOS LIXAMENTO,LIMPEZA,DESENGORDURAMENTO,UMA DEMAO DE FUNDO ANTICORROSIVO NA COR LARANJA DE SECAGEM RAPIDA E DUAS DEMAOS DE ACABAMENTO | M2 | 1 | 19.06 | 19.06
| 06021 | FUNDO ANTICORROSIVO DE SECAGEM RAPIDA LARANJA | GL | 0.03 | 63.73 | 1.91
| 02385 | LIXA D'AGUA Nº 100 | UN | 0.5 | 1.85 | 0.92
| 00124 | ESMALTE SINTETICO ALQUIDICO ALTO BRILHO,BRILHANTE, ACETINADO OU FOSCO | GL | 0.05 | 101.03 | 5.05
| 20132 | MAO-DE-OBRA DE SERVENTE DA CONSTRUCAO CIVIL, INCLUSIVE ENCARGOS SOCIAIS DESONERADOS | H | 0.1957 | 15.2 | 2.97
| 20118 | MAO-DE-OBRA DE PINTOR, INCLUSIVE ENCARGOS SOCIAIS DESONERADOS | H | 0.3914 | 21 | 8.21
|  |  |  | TOTAL |  | 19.06
9.7 | 17.017.0350-A | PINTURA INTERNA OU EXTERNA SOBRE FERRO GALVANIZADO OU ALUMINIO,USANDO FUNDO PARA GALVANIZADO,INCLUSIVE LIXAMENTO LEVE,LIMPEZA,DESENGORDURAMENTO E DUAS DEMAOS DE ACABAMENTO COM ESMALTE SINTETICO BRILHANTE OU ACETINADO | M2 | 222 | 21.98 | 28.31 | 4879.56 | 6284.82
| 17.017.0350-A | PINTURA INTERNA OU EXTERNA SOBRE FERRO GALVANIZADO OU ALUMINIO,USANDO FUNDO PARA GALVANIZADO,INCLUSIVE LIXAMENTO LEVE,LIMPEZA,DESENGORDURAMENTO E DUAS DEMAOS DE ACABAMENTO COM ESMALTE SINTETICO BRILHANTE OU ACETINADO | M2 | 1 | 21.98 | 21.98
| 07425 | PRIMER EPOXI,ISOCIANATO DE 2 COMPONENTES | GL | 0.035 | 260.81 | 9.12
| 00840 | DETERGENTE NEUTRO P/LIMPEZA INDUSTRIAL,EM SACO DE 25KG | KG | 0.025 | 18.44 | 0.46
| 00124 | ESMALTE SINTETICO ALQUIDICO ALTO BRILHO,BRILHANTE, ACETINADO OU FOSCO | GL | 0.05 | 101.03 | 5.05
| 20132 | MAO-DE-OBRA DE SERVENTE DA CONSTRUCAO CIVIL, INCLUSIVE ENCARGOS SOCIAIS DESONERADOS | H | 0.12875 | 15.2 | 1.95
| 20118 | MAO-DE-OBRA DE PINTOR, INCLUSIVE ENCARGOS SOCIAIS DESONERADOS | H | 0.2575 | 21 | 5.4
|  |  |  | TOTAL |  | 21.98
X | [5 empty] | SUB-TOTAL 9.0 |  | 73213.09
10.0 |  | PARTE EXTERNA
10.1 | 05.001.0142-A | ARRANCAMENTO DE MEIOS-FIOS,DE GRANITO OU CONCRETO,RETOS OU CURVOS,INCLUSIVE EMPILHAMENTO LATERAL DENTRO DO CANTEIRO DE SERVICO | M | 36.25 | 17.22 | 22.18 | 624.22 | 804.02
| 05.001.0142-A | ARRANCAMENTO DE MEIOS-FIOS,DE GRANITO OU CONCRETO,RETOS OU CURVOS,INCLUSIVE EMPILHAMENTO LATERAL DENTRO DO CANTEIRO DE SERVICO | M | 1 | 17.22 | 17.22
| 20132 | MAO-DE-OBRA DE SERVENTE DA CONSTRUCAO CIVIL, INCLUSIVE ENCARGOS SOCIAIS DESONERADOS | H | 1.133 | 15.2 | 17.22
|  |  |  | TOTAL |  | 17.22
10.2 | 08.027.0042-A | MEIO-FIO RETO DE CONCRETO SIMPLES FCK=15MPA,PRE-MOLDADO,TIPODER-RJ,MEDINDO 0,15M NA BASE E COM ALTURA DE 0,30M,REJUNTAMENTO COM ARGAMASSA DE CIMENTO E AREIA NO TRACO 1:3,5,COM FORNECIMENTO DE TODOS OS MATERIAIS,ESCAVACAO E REATERRO | M | 36.25 | 67.14 | 86.48 | 2433.82 | 3134.9
| 08.027.0042-A | MEIO-FIO RETO DE CONCRETO SIMPLES FCK=15MPA,PRE-MOLDADO,TIPODER-RJ,MEDINDO 0,15M NA BASE E COM ALTURA DE 0,30M,REJUNTAMENTO COM ARGAMASSA DE CIMENTO E AREIA NO TRACO 1:3,5,COM FORNECIMENTO DE TODOS OS MATERIAIS,ESCAVACAO E REATERRO | M | 1 | 67.14 | 67.14
| 20132 | MAO-DE-OBRA DE SERVENTE DA CONSTRUCAO CIVIL, INCLUSIVE ENCARGOS SOCIAIS DESONERADOS | H | 1.373 | 15.2 | 20.86
| 20042 | MAO-DE-OBRA DE CALCETEIRO, INCLUSIVE ENCARGOS SOCIAS DESONERADOS | H | 0.17201 | 21 | 3.61
| 30280 | 11.004.0001-B FORMAS MADEIRA, PINUS, 20 VEZES | M2 | 0.62 | 33.05 | 20.49
| 30269 | 11.002.0034-B LANCAMENTO CONC.S/ARM.3,5M3/H, HORIZ. | M3 | 0.042 | 68.66 | 2.88
| 30253 | 11.002.0012-B PREPARO CONCR. BETON. 600L; 3,5 M3/H | M3 | 0.042 | 62.73 | 2.63
| 30246 | 11.001.0005-B CONCRETO FCK 15MPA | M3 | 0.042 | 371.56 | 15.6
| 30164 | 07.002.0030-B ARGAMASSA CIM.,AREIA TRACO 1:4,PREPAROMECANICO | M3 | 0.0025 | 428.8 | 1.07
|  |  |  | TOTAL |  | 67.14
10.3 | SI00000094994 | EXECUÇÃO DE PASSEIO (CALÇADA) OU PISO DE CONCRETO COM CONCRETO MOLDADO IN LOCO, FEITO EM OBRA, ACABAMENTO CONVENCIONAL, ESPESSURA 8 CM, ARMADO. AF_07/2016 | M2 | 111.82 | 111.17 | 143.2 | 12431.02 | 16012.62
| SI00000094994 | EXECUÇÃO DE PASSEIO (CALÇADA) OU PISO DE CONCRETO COM CONCRETO MOLDADO IN LOCO, FEITO EM OBRA, ACABAMENTO CONVENCIONAL, ESPESSURA 8 CM, ARMADO. AF_07/2016 | M2 | 111.82 | 111.17 | 12431.02
| 0007156 | TELA DE ACO SOLDADA NERVURADA, CA-60, Q-196, (3,11 KG/M2), DIAMETRO DO FIO = 5,0 MM, LARGURA = 2,45 M, ESPACAMENTO DA MALHA = 10 X 10 CM | M2 | 1.1224 | 38.42 | 43.12
| 0004517 | SARRAFO *2,5 X 7,5* CM EM PINUS, MISTA OU EQUIVALENTE DA REGIAO - BRUTA | M | 0.2 | 3.02 | 0.6
| 0004460 | SARRAFO NAO APARELHADO *2,5 X 10* CM, EM MACARANDUBA, ANGELIM OU EQUIVALENTE DA REGIAO - BRUTA | M | 0.25 | 12.7 | 3.17
| 0003777 | LONA PLASTICA PESADA PRETA, E = 150 MICRA | M2 | 1.128 | 0.75 | 0.84
| SI00000088316 | SERVENTE COM ENCARGOS COMPLEMENTARES | H | 0.4572 | 22.72 | 10.38
| SI00000088309 | PEDREIRO COM ENCARGOS COMPLEMENTARES | H | 0.2767 | 29.57 | 8.18
| SI00000088262 | CARPINTEIRO DE FORMAS COM ENCARGOS COMPLEMENTARES | H | 0.1805 | 29.28 | 5.28
| SI00000094964 | SI00000094964 CONCRETO FCK = 20MPA, TRAÇO 1:2,7:3 (EM MASSA SECA DE CIMENTO/ AREIA MÉDIA/ BRITA 1) - PREPARO MECÂNICO COM BETONEIRA 400 L. AF_05/2021 | M3 | 0.097 | 407.96 | 39.57
|  |  |  | TOTAL |  | 111.14
10.4 | 13.333.0010-A | REVESTIMENTO DE PISO COM CERAMICA TATIL DIRECIONAL,(LADRILHOHIDRAULICO),PARA PESSOAS COM NECESSIDADES ESPECIFICAS,ASSENTES SOBRE SUPERFICIE EM OSSO,CONFORME ITEM 13.330.0010 | M2 | 8.75 | 145.3 | 187.17 | 1271.37 | 1637.73
| 13.333.0010-A | REVESTIMENTO DE PISO COM CERAMICA TATIL DIRECIONAL,(LADRILHOHIDRAULICO),PARA PESSOAS COM NECESSIDADES ESPECIFICAS,ASSENTES SOBRE SUPERFICIE EM OSSO,CONFORME ITEM 13.330.0010 | M2 | 1 | 145.3 | 145.3
| 11227 | PISO CERAMICO TATIL DIRECIONAL, AMARELO,PARA PORTADORES DE NECESSIDADES ESPECIFICAS | M2 | 1.05 | 77.15 | 81
| 05350 | PIGMENTO EM PO A BASE DE OXIDO DE FERRO | KG | 0.1 | 36.05 | 3.6
| 00150 | CIMENTO BRANCO | KG | 0.1 | 1.82 | 0.18
| 20132 | MAO-DE-OBRA DE SERVENTE DA CONSTRUCAO CIVIL, INCLUSIVE ENCARGOS SOCIAIS DESONERADOS | H | 1.133 | 15.2 | 17.22
| 20087 | MAO-DE-OBRA DE LADRILHEIRO, INCLUSIVE ENCARGOS SOCIAIS DESONERADOS | H | 1.133 | 22.6 | 25.6
| 30153 | 07.001.0130-B ARGAMASSA CIM.,SAIBRO,AREIA 1:3:3,PREPARO MANUAL | M3 | 0.035 | 456.4885 | 15.97
| 30129 | 07.001.0010-B PASTA DE CIMENTO COMUM | M3 | 0.002 | 865.904 | 1.73
|  |  |  | TOTAL |  | 145.3
10.5 | 13.333.0015-A | REVESTIMENTO DE PISO COM CERAMICA TATIL ALERTA,(LADRILHO HIDRAULICO) PARA PESSOAS COM NECESSIDADES ESPECIFICAS,ASSENTESSOBRE SUPERFICIE EM OSSO,CONFORME ITEM 13.330.0010 | M2 | 5.75 | 145.3 | 187.17 | 835.47 | 1076.22
| 13.333.0015-A | REVESTIMENTO DE PISO COM CERAMICA TATIL ALERTA,(LADRILHO HIDRAULICO) PARA PESSOAS COM NECESSIDADES ESPECIFICAS,ASSENTESSOBRE SUPERFICIE EM OSSO,CONFORME ITEM 13.330.0010 | M2 | 1 | 145.3 | 145.3
| 11228 | PISO CERAMICO TATIL ALERTA, AMARELO, PARA PORTADORES DE NECESSIDADES ESPECIFICAS | M2 | 1.05 | 77.15 | 81
| 05350 | PIGMENTO EM PO A BASE DE OXIDO DE FERRO | KG | 0.1 | 36.05 | 3.6
| 00150 | CIMENTO BRANCO | KG | 0.1 | 1.82 | 0.18
| 20132 | MAO-DE-OBRA DE SERVENTE DA CONSTRUCAO CIVIL, INCLUSIVE ENCARGOS SOCIAIS DESONERADOS | H | 1.133 | 15.2 | 17.22
| 20087 | MAO-DE-OBRA DE LADRILHEIRO, INCLUSIVE ENCARGOS SOCIAIS DESONERADOS | H | 1.133 | 22.6 | 25.6
| 30153 | 07.001.0130-B ARGAMASSA CIM.,SAIBRO,AREIA 1:3:3,PREPARO MANUAL | M3 | 0.035 | 456.48 | 15.97
| 30129 | 07.001.0010-B PASTA DE CIMENTO COMUM | M3 | 0.002 | 865.9 | 1.73
|  |  |  | TOTAL |  | 145.3
10.6 | 17.018.0080-A | PINTURA COM TINTA LATEX,CLASSIFICACAO STANDARD,CONFORME ABNTNBR 15079,PARA EXTERIOR,INCLUSIVE LIXAMENTOS,LIMPEZA,UMA DEMAO DE SELADOR ACRILICO E DUAS DEMAOS DE ACABAMENTO | M2 | 52 | 14.61 | 18.82 | 759.72 | 978.64
| 17.018.0080-A | PINTURA COM TINTA LATEX,CLASSIFICACAO STANDARD,CONFORME ABNTNBR 15079,PARA EXTERIOR,INCLUSIVE LIXAMENTOS,LIMPEZA,UMA DEMAO DE SELADOR ACRILICO E DUAS DEMAOS DE ACABAMENTO | M2 | 1 | 14.61 | 14.61
| 14496 | LIXA PARA MASSA | UN | 0.5 | 1.12 | 0.56
| 07603 | TINTA LATEX STANDARD PARA EXTERIOR/INTERIOR, FOSCA BRANCA OU COLORIDA, EM BALDESDE 18 LITROS | UN | 0.012 | 255.32 | 3.06
| 06028 | SELADOR PIGMENTADO A BASE DE RESINA ACRILICA MODIFICADA, NA COR BRANCA | GL | 0.03 | 23.18 | 0.69
| 20132 | MAO-DE-OBRA DE SERVENTE DA CONSTRUCAO CIVIL, INCLUSIVE ENCARGOS SOCIAIS DESONERADOS | H | 0.18025 | 15.2 | 2.73
| 20118 | MAO-DE-OBRA DE PINTOR, INCLUSIVE ENCARGOS SOCIAIS DESONERADOS | H | 0.3605 | 21 | 7.57
|  |  |  | TOTAL |  | 14.61
10.7 | 09.010.0001-A | CORDOES DE CONCRETO SIMPLES,COM SECAO DE 10X25CM,MOLDADOS NOLOCAL,INCLUSIVE ESCAVACAO E REATERRO | M | 8.8 | 50.43 | 64.96 | 443.78 | 571.64
| 09.010.0001-A | CORDOES DE CONCRETO SIMPLES,COM SECAO DE 10X25CM,MOLDADOS NOLOCAL,INCLUSIVE ESCAVACAO E REATERRO | M | 1 | 50.43 | 50.43
| 20132 | MAO-DE-OBRA DE SERVENTE DA CONSTRUCAO CIVIL, INCLUSIVE ENCARGOS SOCIAIS DESONERADOS | H | 0.0927 | 15.2 | 1.4
| 30282 | 11.004.0021-B FORMAS MADEIRA PARAM. PLANOS, 2 VEZES | M2 | 0.5 | 71.49 | 35.74
| 30270 | 11.002.0035-B LANCAMENTO CONC.S/ARM.2,0M3/H, HORIZ. | M3 | 0.025 | 69.27 | 1.73
| 30263 | 11.002.0027-B LANCAMENTO CONC.S/ARM.7,0M3/H,HORIZ/VERT | M3 | 0.025 | 77.79 | 1.94
| 30246 | 11.001.0005-B CONCRETO FCK 15MPA | M3 | 0.025 | 371.56 | 9.28
| 30164 | 07.002.0030-B ARGAMASSA CIM.,AREIA TRACO 1:4,PREPAROMECANICO | M3 | 0.0008 | 428.8 | 0.34
|  |  |  | TOTAL |  | 50.43
10.8 | 09.006.0003-A | ENCHIMENTO DE CAVAS,SENDO UM TERCO COM TERRA PRETA VEGETAL | M3 | 0.3 | 84.1 | 108.33 | 25.23 | 32.49
| 09.006.0003-A | ENCHIMENTO DE CAVAS,SENDO UM TERCO COM TERRA PRETA VEGETAL | M3 | 1 | 84.1 | 84.1
| 00717 | TERRA PRETA SIMPLES | M3 | 0.37 | 210 | 77.7
| 20133 | MAO-DE-OBRA DE SERVENTE PARA SERVICOS DECONSERVACAO, INCLUSIVE ENCARGOS SOCIAISDESONERADOS | H | 0.515 | 12.44 | 6.4
|  |  |  | TOTAL |  | 84.1
10.9 | SI00000098511 ALTERADO | FORNECIMENTO E PLANTIO DE RESEDÁ NAS CORES BRANCA, ROSA, ROXA E VERMELHA CONFORME PROJETO , COM 2M DE ALTURA APROXIMADAMENTE | UN | 4 | 109.9 | 141.57 | 439.6 | 566.28
| SI00000098511 | PLANTIO DE ÁRVORE ORNAMENTAL COM ALTURA DE MUDA MAIOR QUE 2,00 M E MENOR OU IGUAL A 4,00 M. AF_05/2018 | UN | 1 | 109.9 | 109.9
| mercado | MUDA DE RESEDÁ COM 2M DE ALTURA APROXIMADAMENTE | UN | 1 | 80 | 80
| SI00000088441 | JARDINEIRO COM ENCARGOS COMPLEMENTARES | H | 0.26 | 24.13 | 6.27
| SI00000088316 | SERVENTE COM ENCARGOS COMPLEMENTARES | H | 1.0401 | 22.72 | 23.63
|  |  |  | TOTAL |  | 109.9
10.10 | 05.057.0020-A | ANEL TATIL DE TEXTURA CONSTRASTANTE (BORRACHA) E,PLACA TATILDE ALUMINIO EM BRAILE 10X3CM, PARA SINALIZACAO DE CORRIMAOS,PARA PESSOAS COM NECESSIDADES ESPECIFICAS.FORNECIMENTO E COLOCACAO | UN | 4 | 33.47 | 43.11 | 133.88 | 172.44
| 05.057.0020-A | ANEL TATIL DE TEXTURA CONSTRASTANTE (BORRACHA) E,PLACA TATILDE ALUMINIO EM BRAILE 10X3CM, PARA SINALIZACAO DE CORRIMAOS,PARA PESSOAS COM NECESSIDADES ESPECIFICAS.FORNECIMENTO E COLOCACAO | UN | 1 | 33.47 | 33.47
| 14521 | KIT DE ANEL TATIL DE BORRACHA FLEXIVEL P/CORRIMAO C/DIAM. ATE 2.1/2" E PLACA DEALUMINIO EM BRAILE (10X3)CM, P/CORRIMAOS | UN | 1 | 22.66 | 22.66
| 20115 | MAO-DE-OBRA DE PEDREIRO, INCLUSIVE ENCARGOS SOCIAIS DESONERADOS | H | 0.515 | 21 | 10.81
|  |  |  | TOTAL |  | 33.47
10.11 | MERCADO | Fornecimento e colocação de fita Antiderrapante Luminosa largura 5cm nas escadas conforme projeto. | m | 54 | 3.24 | 4.17 | 174.96 | 225.18
| MERCADO | Fita Antiderrapante Luminosa | m | 1 | 2 | 2
| 20133 | MAO-DE-OBRA DE SERVENTE PARA SERVICOS DECONSERVACAO, INCLUSIVE ENCARGOS SOCIAISDESONERADOS | H | 0.1 | 12.44 | 1.24
3.24
X | [5 empty] | SUB-TOTAL 10.0 |  | 25212.16
11.0 |  | TRANSPORTE E BOTA-FORA
11.1 | 04.011.0051-B | CARGA E DESCARGA MECANICA,COM PA-CARREGADEIRA,COM 1,30M3 DECAPACIDADE,UTILIZANDO CAMINHAO BASCULANTE A OLEO DIESEL,COMCAPACIDADE UTIL DE 8T,CONSIDERADOS PARA O CAMINHAO OS TEMPOSDE ESPERA,MANOBRA,CARGA E DESCARGA E PARA A CARREGADEIRA OSTEMPOS DE ESPERA E OPERACAO PARA CARGAS DE 50T POR DIA DE 8H | T | 320 | 14.41 | 18.56 | 4611.2 | 5939.2
| 04.011.0051-B | CARGA E DESCARGA MECANICA,COM PA-CARREGADEIRA,COM 1,30M3 DECAPACIDADE,UTILIZANDO CAMINHAO BASCULANTE A OLEO DIESEL,COMCAPACIDADE UTIL DE 8T,CONSIDERADOS PARA O CAMINHAO OS TEMPOSDE ESPERA,MANOBRA,CARGA E DESCARGA E PARA A CARREGADEIRA OSTEMPOS DE ESPERA E OPERACAO PARA CARGAS DE 50T POR DIA DE 8H | T | 1 | 14.41 | 14.41
| 30597 | 19.005.0030-E PA CARREGADEIRA,MOTOR DIESEL 100CV,CAPACIDADE RASA 1,3M3 (CI) | H | 0.07 | 87.6179 | 6.13
| 30595 | 19.005.0030-C PA CARREGADEIRA,MOTOR DIESEL 100CV,CAPACIDADE RASA 1,3M3 (CP) | H | 0.02 | 281.5192 | 5.63
| 30425 | 19.004.0012-E CAMINHAO BASCUL. NO TOCO, 5M3 (CI) | H | 0.02 | 57.8519 | 1.15
| 30423 | 19.004.0012-C CAMINHAO BASCUL. NO TOCO, 5M3 (CP) | H | 0.007 | 215.6617 | 1.5
|  |  |  | TOTAL |  | 14.41
11.2 | 04.005.0123-B | TRANSPORTE DE CARGA DE QUALQUER NATUREZA,EXCLUSIVE AS DESPESAS DE CARGA E DESCARGA,TANTO DE ESPERA DO CAMINHAO COMO DO SERVENTE OU EQUIPAMENTO AUXILIAR,A VELOCIDADE MEDIA DE 30KM/H,EM CAMINHAO BASCULANTE A OLEO DIESEL,COM CAPACIDADE UTIL DE8T DMT ATÉ CTR = 11 Km | T X KM | 3520 | 1.78 | 2.29 | 6265.6 | 8060.8
| 04.005.0123-B | TRANSPORTE DE CARGA DE QUALQUER NATUREZA,EXCLUSIVE AS DESPESAS DE CARGA E DESCARGA,TANTO DE ESPERA DO CAMINHAO COMO DO SERVENTE OU EQUIPAMENTO AUXILIAR,A VELOCIDADE MEDIA DE 30KM/H,EM CAMINHAO BASCULANTE A OLEO DIESEL,COM CAPACIDADE UTIL DE8T | T X KM | 1 | 1.78 | 1.78
| 30423 | 19.004.0012-C CAMINHAO BASCUL. NO TOCO, 5M3 (CP) | H | 0.0083 | 215.6617 | 1.78
|  |  |  | TOTAL |  | 1.78
11.3 | mercado | TAXA DE DESCARGA NO CTR | t | 320 | 30 | 36.85 | 9600 | 11792
| CTR BARRA MANSA | TAXA DE DESCARGA NO CTR |  |  | 30
11.4 | 04.006.0014-B | CARGA E DESCARGA MANUAL DE MATERIAL QUE EXIJA O CONCURSO DEMAIS DE UM SERVENTE PARA CADA PECA:VERGALHOES,VIGAS DE MADEIRA,CAIXAS E MEIOS-FIOS,EM CAMINHAO DE CARROCERIA FIXA A OLEODIESEL,COM CAPACIDADE UTIL DE 7,5T,INCLUSIVE O TEMPO DE CARGA,DESCARGA E MANOBRA | T | 30 | 88.76 | 114.34 | 2662.8 | 3430.2
| 04.006.0014-B | CARGA E DESCARGA MANUAL DE MATERIAL QUE EXIJA O CONCURSO DEMAIS DE UM SERVENTE PARA CADA PECA:VERGALHOES,VIGAS DE MADEIRA,CAIXAS E MEIOS-FIOS,EM CAMINHAO DE CARROCERIA FIXA A OLEODIESEL,COM CAPACIDADE UTIL DE 7,5T,INCLUSIVE O TEMPO DE CARGA,DESCARGA E MANOBRA | T | 1 | 88.76 | 88.76
| 20132 | MAO-DE-OBRA DE SERVENTE DA CONSTRUCAO CIVIL, INCLUSIVE ENCARGOS SOCIAIS DESONERADOS | H | 3.09 | 15.2 | 46.96
| 30416 | 19.004.0004-E CAMINHAO CARROC. FIXA 7,5T (CI) | H | 0.75 | 54.643 | 40.98
| 30414 | 19.004.0004-C CAMINHAO CARROC. FIXA, 7,5T (CP) | H | 0.004 | 205.9239 | 0.82
|  |  |  | TOTAL |  | 88.76
11.5 | 04.005.0005-A | TRANSPORTE DE CARGA DE QUALQUER NATUREZA,EXCLUSIVE AS DESPESAS DE CARGA E DESCARGA,TANTO DE ESPERA DO CAMINHAO COMO DO SERVENTE OU EQUIPAMENTO AUXILIAR,A VELOCIDADE MEDIA DE 35KM/H,EM CAMINHAO DE CARROCERIA FIXA A OLEO DIESEL,COM CAPACIDADEUTIL DE 7,5T .DMT ATÉ DEPÓSITO DA SMMU - 8KM | T X KM | 240 | 1.56 | 2 | 374.4 | 480
| 04.005.0005-A | TRANSPORTE DE CARGA DE QUALQUER NATUREZA,EXCLUSIVE AS DESPESAS DE CARGA E DESCARGA,TANTO DE ESPERA DO CAMINHAO COMO DO SERVENTE OU EQUIPAMENTO AUXILIAR,A VELOCIDADE MEDIA DE 35KM/H,EM CAMINHAO DE CARROCERIA FIXA A OLEO DIESEL,COM CAPACIDADEUTIL DE 7,5T | T X KM | 1 | 1.56 | 1.56
| 30414 | 19.004.0004-C CAMINHAO CARROC. FIXA, 7,5T (CP) | H | 0.0076 | 205.9239 | 1.56
|  |  |  | TOTAL |  | 1.56
X | [5 empty] | SUB-TOTAL 11.0 |  | 29702.2

## ORÇAMENTO
Estado do Rio de Janeiro
Prefeitura Municipal de Barra Mansa
Secretaria Municipal de Planejamento Urbano
|  | Serviço : Reforma e Ampliação da Escola Municipal Comendador Geraldo Ozório Rodrigues |  |  | DATA: 22/09/2022
|  | Local:Rua São João , Barra Mansa - RJ |  |  | PROJETO: Arquiteta Lélia Magda Costa Nogueira
|  | Data-Base: EMOP - RJ / SINAPI e SCO-RJ- Desonerado - Base JUL-2022 |  |  | LEVANTAMENTO: Arquiteta Lélia Magda Costa Nogueira
ORÇAMENTO: Engº Alfredo Cunha
APROVAÇÃO: Eng. Eros dos Santos
PLANILHA ORÇAMENTÁRIA - BDI 28,82% em todos os itens exceto nos itens 4.10 a 4.20, 4.32, 5.21 e 11.3 em que o BDI é 22,85%
ITEM | CODIGO EMOP/ SINAPI | DISCRIMINAÇÃO | UN | QUANT. | PREÇOS (R$)
[5 empty] | UNIT s/ BDI | UNITc/ BDI | TOTAL s/ BDI | TOTAL c/ BDI
1.0 |  | SERVIÇOS PRELIMINARES
1.1 | 02.020.0003-A | PLACA DE IDENTIFICACAO DE OBRA PUBLICA,TIPO BANNER/PLOTTER,CONSTITUIDA POR LONA E IMPRESSAO DIGITAL,EXCLUSIVE SUPORTE DEMADEIRA.FORNECIMENTO E COLOCACAO | M2 | 12 | 124.01 | 159.74 | 1488.12 | 1916.88
1.2 | 05.001.0134-A | ARRANCAMENTO DE PORTAS,JANELAS E CAIXILHOS DE AR CONDICIONADO OU OUTROS | UN | 53 | 22.13 | 28.5 | 1172.89 | 1510.5
1.3 | 05.001.0147-A | ARRANCAMENTO DE GRADES,GRADIS,ALAMBRADOS,CERCAS E PORTOES | M2 | 55.3 | 15.65 | 20.16 | 865.44 | 1114.84
1.4 | 05.001.0023-A | DEMOLICAO MANUAL DE ALVENARIA DE TIJOLOS FURADOS,INCLUSIVE EMPILHAMENTO LATERAL DENTRO DO CANTEIRO DE SERVICO | M3 | 75 | 80.18 | 103.28 | 6013.5 | 7746
1.5 | 05.001.0145-A | ARRANCAMENTO DE APARELHOS SANITARIOS | UN | 14 | 18.63 | 23.99 | 260.82 | 335.86
1.6 | 05.001.0146-A | ARRANCAMENTO DE BANCADA DE PIA/LAVATORIO OU BANCA SECA DE ATE 1,00M DE ALTURA E ATE 0,80M DE LARGURA | M | 4 | 37.28 | 48.02 | 149.12 | 192.08
1.7 | SI00000097632 | DEMOLIÇÃO DE RODAPÉ CERÂMICO, DE FORMA MANUAL, SEM REAPROVEITAMENTO. AF_12/2017 | M | 232 | 2.72 | 3.5 | 631.04 | 812
1.8 | SI00000097634 | DEMOLIÇÃO DE REVESTIMENTO CERÂMICO, DE FORMA MECANIZADA COM MARTELETE, SEM REAPROVEITAMENTO. AF_12/2017 | M2 | 295 | 13.73 | 17.68 | 4050.35 | 5215.6
1.9 | 05.001.0009-A + 05.001.0014-A | DEMOLICAO DE REVESTIMENTO EM AZULEJOS,CERAMICAS OU MARMORE EM PAREDE,INCLUSIVE A CAMADA DE ASSENTAMENTO | M2 | 24.95 | 26.6 | 34.26 | 663.67 | 854.78
1.10 | 05.001.0008-A | DEMOLICAO DE REVESTIMENTO EM ARGAMASSA DE CIMENTO E AREIA EMPAREDE | M2 | 411 | 23.48 | 30.24 | 9650.28 | 12428.64
1.11 | SI00000097629 | DEMOLIÇÃO DE LAJES, DE FORMA MECANIZADA COM MARTELETE, SEM REAPROVEITAMENTO. AF_12/2017 | M3 | 3.1 | 142.08 | 183.02 | 440.44 | 567.36
1.12 | SI00000097627 | DEMOLIÇÃO DE PILARES E VIGAS EM CONCRETO ARMADO, DE FORMA MECANIZADA COM MARTELETE, SEM REAPROVEITAMENTO. AF_12/2017 | M3 | 8.7 | 324.01 | 417.38 | 2818.88 | 3631.2
1.13 | SI00000097629 | DEMOLIÇÃO DE FORMA MECANIZADA COM MARTELETE, SEM REAPROVEITAMENTO. AF_12/2017 ( PISO EM CONCRETO CALÇADAS) | M3 | 12.6 | 143.9 | 185.37 | 1813.14 | 2335.66
1.14 | SI00000097635 | DEMOLIÇÃO DE PAVIMENTO INTERTRAVADO, DE FORMA MANUAL, COM REAPROVEITAMENTO. AF_12/2017 | M2 | 61.5 | 16.71 | 21.52 | 1027.66 | 1323.48
1.15 | 17.035.0030-A | REMOCAO DE PINTURA A OLEO,ESMALTE ALQUIDICA E VERNIZES | M2 | 42.15 | 34.43 | 44.35 | 1451.22 | 1869.35
1.16 | 05.001.0071-A | REMOCAO CUIDADOSA DE PEITORIS,SOLEIRAS OU CHAPINS | M | 2.2 | 54.07 | 69.65 | 118.95 | 153.23
1.17 | SI00000097661 | REMOÇÃO DE CABOS ELÉTRICOS, DE FORMA MANUAL, SEM REAPROVEITAMENTO. AF_12/2017 | M | 1500 | 0.7 | 0.9 | 1050 | 1350
1.18 | 05.001.0144-A | ARRANCAMENTO DE APARELHOS DE ILUMINACAO, INCLUSIVE LAMPADAS | UN | 67 | 5.4 | 6.95 | 361.8 | 465.65
1.19 | 05.001.0041-A | REMOCAO DE COBERTURA EM TELHAS DE FIBROCIMENTO CONVENCIONAL,ONDULADA,INCLUSIVE MADEIRAMENTO,MEDIDO O CONJUNTO PELA AREAREAL DE COBERTURA | M2 | 246 | 13.6 | 17.51 | 3345.6 | 4307.46
1.20 | 05.001.0055-A | REMOCAO DE FORRO DE ESTUQUE,GESSO,PLACAS PRENSADAS E SEMELHANTES | M2 | 12.1 | 10.95 | 14.1 | 132.49 | 170.61
1.21 | SI00000097663 | REMOÇÃO DE LOUÇAS, DE FORMA MANUAL, SEM REAPROVEITAMENTO. AF_12/2017 (CAIXA D´ÁGUA INCLUSIVE BARRILETE) | UN | 2 | 129.3 | 166.56 | 258.6 | 333.12
1.22 | 05.001.0138-A | ARRANCAMENTO DE TUBULACAO DE FERRO GALVANIZADO,SEM ESCAVACAOOU RASGO EM ALVENARIA (CORRIMÃO DA ESCADA Ø11/2") | M | 5.8 | 5.4 | 6.95 | 31.32 | 40.31
1.23 | 05.001.0009-A + 05.001.0014-A | DEMOLICAO DE REVESTIMENTO EM AZULEJOS,CERAMICAS OU MARMORE EM PAREDE,INCLUSIVE A CAMADA DE ASSENTAMENTO (REVESTIMENTO DE PEDRA NA FACHADA) | M2 | 9.5 | 26.6 | 34.26 | 252.7 | 325.47
1.24 | 05.001.0144-6 | ARRANCAMENTO DE ORELHÃO | UN | 1 | 27 | 34.78 | 27 | 34.78
1.25 | 05.001.0076-A | REMOCAO DE DIVISORIAS DE MADEIRA,PRE-MOLDADAS,PRENSADAS OU SEMELHANTES | M2 | 7.6 | 7.82 | 10.07 | 59.43 | 76.53
1.26 | 05.001.0071-A | REMOÇÃO DE PEITORIL DE CERÂMICA | M | 63.45 | 51.01 | 65.71 | 3236.58 | 4169.29
1.27 | 05.001.0071-A | REMOCAO CUIDADOSA DE PEITORIS,SOLEIRAS OU CHAPINS (PEITORIL DE MADEIRA) | M | 3.7 | 54.07 | 69.65 | 200.05 | 257.7
1.28 | 09.005.0052-A | CORTE,DESGALHAMENTO,DESTOCAMENTO E DESENRAIZAMENTO DE ARVORE,COM ALTURA ATE 3,00M,DIAMETRO EM TORNO DE 15CM,COM AUXILIODE EQUIPAMENTO MECANICO | UN | 1 | 231.4 | 298.08 | 231.4 | 298.08
1.29 | 01.018.0001-A | MARCACAO DE OBRA SEM INSTRUMENTO TOPOGRAFICO,CONSIDERADA A PROJECAO HORIZONTAL DA AREA ENVOLVENTE | M2 | 140.52 | 3.18 | 4.09 | 446.85 | 574.72
1.30 | 03.001.0001-B | ESCAVACAO MANUAL DE VALA/CAVA EM MATERIAL DE 1ª CATEGORIA (A(AREIA,ARGILA OU PICARRA),ATE 1,50M DE PROFUNDIDADE,EXCLUSIVE ESCORAMENTO E ESGOTAMENTO | M3 | 69.12 | 53.23 | 68.57 | 3679.25 | 4739.55
1.31 | 03.001.0002-B | ESCAVACAO MANUAL DE VALA/CAVA EM MATERIAL DE 1ª CATEGORIA (A(AREIA,ARGILA OU PICARRA),ATE 1,50M DE PROFUNDIDADE,EXCLUSIVE ESCORAMENTO E ESGOTAMENTO | M3 | 10.08 | 67.32 | 86.72 | 678.58 | 874.13
1.32 | 03.011.0015-B | REATERRO DE VALA/CAVA COM MATERIAL DE BOA QUALIDADE,UTILIZANDO VIBRO COMPACTADOR PORTATIL,EXCLUSIVE MATERIAL | M3 | 62.89 | 21.08 | 27.15 | 1325.72 | 1707.46
X | [5 empty] | SUB-TOTAL 1.0 | 47932.89 | 61732.32
2.0 |  | ESTRUTURA DE CONCRETO ARMADO
2.1 | 11.013.0003-B | VERGAS DE CONCRETO ARMADO PARA ALVENARIA,COM APROVEITAMENTODA MADEIRA POR 10 VEZES | M3 | 4.2 | 2256.23 | 2906.47 | 9476.16 | 12207.17
2.2 | 11.003.0020-A | CONCRETO PARA CAMADAS PREPARATORIAS COM 180KG DE CIMENTO PORM3 DE CONCRETO,INCLUSIVE MATERIAIS,TRANSPORTE,PRODUCAO,LANCAMENTO E ADENSAMENTO (MAGRO) | M3 | 1.89 | 457.18 | 588.93 | 864.07 | 1113.07
2.3 | 11.003.0005-B | CONCRETO DOSADO RACIONALMENTE PARA UMA RESISTENCIA CARACTERISTICA A COMPRESSAO DE 25MPA,INCLUSIVE MATERIAIS,TRANSPORTE,PREPARO COM BETONEIRA,LANCAMENTO E ADENSAMENTO | M3 | 39.9882 | 604.27 | 778.42 | 24163.66 | 31127.6
2.4 | 11.025.0009-A | CONCRETO BOMBEADO,FCK=25MPA,COMPREENDENDO O FORNECIMENTO DECONCRETO IMPORTADO DE USINA,COLOCACAO NAS FORMAS,ESPALHAMENTO,ADENSAMENTO MECANICO E ACABAMENTO (lajes da frente) | M3 | 6.7818 | 561.56 | 723.4 | 3808.39 | 4905.96
2.5 | SI00000101963 | LAJE PRÉ-MOLDADA UNIDIRECIONAL, BIAPOIADA, PARA PISO, ENCHIMENTO EM CERÂMICA, VIGOTA CONVENCIONAL, ALTURA TOTAL DA LAJE (ENCHIMENTO+CAPA) = (8+4). AF_11/2020 | M2 | 317.78 | 196.98 | 253.74 | 62596.3 | 80633.49
2.6 | SI00000092759 | ARMAÇÃO DE PILAR OU VIGA DE ESTRUTURA CONVENCIONAL DE CONCRETO ARMADO UTILIZANDO AÇO CA-60 DE 5,0 MM - MONTAGEM. AF_06/2022 | KG | 458.27 | 16.7 | 21.51 | 7653.1 | 9857.38
2.7 | SI00000092762 | ARMAÇÃO DE PILAR OU VIGA DE ESTRUTURA CONVENCIONAL DE CONCRETO ARMADO UTILIZANDO AÇO CA-50 DE 10,0 MM - MONTAGEM. AF_06/2022 | KG | 1359.57 | 13.74 | 17.69 | 18680.49 | 24050.79
2.8 | SI00000092763 | ARMAÇÃO DE PILAR OU VIGA DE ESTRUTURA CONVENCIONAL DE CONCRETO ARMADO UTILIZANDO AÇO CA-50 DE 12,5 MM - MONTAGEM. AF_06/2022 | KG | 558.71 | 11.61 | 14.95 | 6486.62 | 8352.71
2.9 | 11.004.0020-B | FORMAS DE MADEIRA DE 3ª PARA MOLDAGEM DE PECAS DE CONCRETO ARMADO COM PARAMENTOS PLANOS,EM LAJES,VIGAS,PAREDES,ETC,SERVINDO A MADEIRA 3 VEZES,INCLUSIVE DESMOLDAGEM,EXCLUSIVE ESCORAMENTO. | M2 | 472.19 | 57.43 | 73.98 | 27117.87 | 34932.61
2.10 | 11.004.0069-B | ESCORAMENTO DE FORMAS DE PARAMENTOS VERTICAIS,PARA ALTURA DE1,50 A 5,00M,COM 30% DE APROVEITAMENTO DA MADEIRA,INCLUSIVERETIRADA | M2 | 472.19 | 50.27 | 64.75 | 23736.99 | 30574.3
X |  | MURO DE CONTENÇÃO
2.11 | 11.003.0005-B | CONCRETO DOSADO RACIONALMENTE PARA UMA RESISTENCIA CARACTERISTICA A COMPRESSAO DE 25MPA,INCLUSIVE MATERIAIS,TRANSPORTE,PREPARO COM BETONEIRA,LANCAMENTO E ADENSAMENTO | M3 | 8.35 | 604.27 | 778.42 | 5045.65 | 6499.8
2.12 | SI00000092759 | ARMAÇÃO DE PILAR OU VIGA DE ESTRUTURA CONVENCIONAL DE CONCRETO ARMADO UTILIZANDO AÇO CA-60 DE 5,0 MM - MONTAGEM. AF_06/2022 | KG | 69.26 | 16.7 | 21.51 | 1156.64 | 1489.78
2.13 | SI00000092762 | ARMAÇÃO DE PILAR OU VIGA DE ESTRUTURA CONVENCIONAL DE CONCRETO ARMADO UTILIZANDO AÇO CA-50 DE 10,0 MM - MONTAGEM. AF_06/2022 | KG | 312.58 | 13.74 | 17.69 | 4294.84 | 5529.54
2.14 | SI00000092763 | ARMAÇÃO DE PILAR OU VIGA DE ESTRUTURA CONVENCIONAL DE CONCRETO ARMADO UTILIZANDO AÇO CA-50 DE 12,5 MM - MONTAGEM. AF_06/2022 | KG | 165.25 | 11.61 | 14.95 | 1918.55 | 2470.48
2.15 | 12.005.0120-A | ALVENARIA DE BLOCOS DE CONCRETO 20X20X40CM,ASSENTES COM ARGAMASSA DE CIMENTO,CAL HIDRATADA ADITIVADA E AREIA,NO TRACO 1:1:10,EM PAREDES DE 0,20M DE ESPESSURA,DE SUPERFICIE CORRIDA,ATE 3,00M DE ALTURA E MEDIDA PELA AREA REAL | M2 | 18.6 | 99.93 | 128.72 | 1858.69 | 2394.19
2.16 | 11.003.0074-A | PREENCHIMENTO COM CONCRETO DE 25MPA EM VAZIOS DE ALVENARIA DE BLOCOS DE CONCRETO 20X20X40CM,EM PAREDES DE 20CM,MEDIDO PELA AREA REAL,EXCLUSIVE ARMACAO E A ALVENARIA | M2 | 18.6 | 75.59 | 97.37 | 1405.97 | 1811.08
2.17 | SI00000102719 | ENCHIMENTO DE BRITA PARA DRENO, LANÇAMENTO MANUAL. AF_07/2021 | M3 | 11.89 | 124.26 | 160.07 | 1477.45 | 1903.23
2.18 | 06.100.0020-A | MANTA GEOTEXTIL,EM CAMADA VERTICAL FEITA COM PEDRA BRITADA.FORNECIMENTO E COLOCACAO | M2 | 29.74 | 10.35 | 13.33 | 307.8 | 396.43
2.19 | SI00000102706 | TUBO DE PVC CORRUGADO FLEXÍVEL PERFURADO, DN 100 MM, PARA DRENO - FORNECIMENTO E ASSENTAMENTO. AF_07/2021 | M | 18.23 | 13.69 | 17.63 | 249.56 | 321.39
2.20 | SI00000102990 | CANALETA MEIA CANA PRÉ-MOLDADA DE CONCRETO (D = 30 CM) - FORNECIMENTO E INSTALAÇÃO. AF_08/2021 | M | 18.23 | 46.95 | 60.48 | 855.89 | 1102.55
2.21 | SI00000089529 | JOELHO 90 GRAUS, PVC, SERIE R, ÁGUA PLUVIAL, DN 100 MM, JUNTA ELÁSTICA, FORNECIDO E INSTALADO EM RAMAL DE ENCAMINHAMENTO. AF_06/2022 | UN | 2 | 61.77 | 79.57 | 123.54 | 159.14
2.22 | 11.004.0020-B | FORMAS DE MADEIRA DE 3ª PARA MOLDAGEM DE PECAS DE CONCRETO ARMADO COM PARAMENTOS PLANOS,EM LAJES,VIGAS,PAREDES,ETC,SERVINDO A MADEIRA 3 VEZES,INCLUSIVE DESMOLDAGEM,EXCLUSIVE ESCORAMENTO. | M2 | 55.93 | 62.57 | 80.6 | 3499.54 | 4507.95
2.23 | 17.012.0040-A | PINTURA INTERNA OU EXTERNA COM TINTA IMPERMEAVEL EM CORES PARA APLICACAO SOBRE CONCRETO,TIJOLOS,PEDRAS OU ARGAMASSA DE SUPERFICIE POROSA,EM DUAS DEMAOS,USANDO AGUA COMO DILUENTE (muro de contenção, laje depósito de gáz e laje do lixo) | M2 | 45 | 18.67 | 24.05 | 840.15 | 1082.25
2.24 | SI00000101964 | LAJE PRÉ-MOLDADA UNIDIRECIONAL, BIAPOIADA, PARA FORRO, ENCHIMENTO EM CERÂMICA, VIGOTA CONVENCIONAL, ALTURA TOTAL DA LAJE (ENCHIMENTO+CAPA) = (8+3). AF_11/2020 - DEPÓSITO DE GÁS E DEPOSITO DE LIXO | M2 | 4.4 | 185.31 | 238.71 | 815.36 | 1050.32
X | [5 empty] | SUB-TOTAL 2.0 | 208433.28 | 268473.21
3.0 |  | ALVENARIA E REVESTIMENTOS
3.1 | 12.003.0205-A | ALVENARIA DE TIJOLOS CERAMICOS FURADOS 10X20X30CM,COMPLEMENTADA COM 20% DE TIJOLOS DE 10X20X20CM,ASSENTES COM ARGAMASSADE CIMENTO,CAL HIDRATADA ADITIVADA E AREIA,NO TRACO 1:1:8,EMPAREDES DE UMA VEZ(0,20M),DE SUPERFICIE CORRIDA,ATE 3,00M DE ALTURA E MEDIDA PELA AREA REAL | M2 | 57 | 99.27 | 127.87 | 5658.39 | 7288.59
3.2 | 12.003.0230-A | ALVENARIA DE TIJOLOS CERAMICOS FURADOS 10X20X30CM,COMPLEMENTADA COM 6% DE TIJOLOS DE 10X20X20CM,ASSENTES COM ARGAMASSA DE CIMENTO,CAL HIDRATADA ADITIVADA E AREIA,NO TRACO 1:1:8,EMPAREDES DE MEIA VEZ(0,10M),DE SUPERFICIE CORRIDA,ATE 3,00M DE ALTURA E MEDIDA PELA AREA REAL | M2 | 595 | 48.7 | 62.73 | 28976.5 | 37324.35
3.3 | 12.005.0010-6 | ALVENARIA DE BLOCOS DE CONCRETO 10X20X30CM,ASSENTES COM ARGAMASSA DE CIMENTO E AREIA,NO TRACO 1:8,EM PAREDES DE 0,10M DEESPESSURA,DE SUPERFICIE CORRIDA,ATE 3,00M DE ALTURA E MEDIDAPELA AREA REAL | M2 | 1.9 | 55.43 | 71.4 | 105.31 | 135.66
3.4 | 11.003.0052-A + SI00000092760 | PREENCHIMENTO COM CONCRETO DE 20MPA EM VAZIOS DE ALVENARIA DE BLOCOS DE CONCRETO 10X20X40CM,EM PAREDES DE 10CM,MEDIDO PELA AREA REAL,EXCLUSIVE ALVENARIA, INCLUSIVE ARMAÇÃO UTILIZANDO AÇO CA-50 DE 6,3MM | M2 | 1.9 | 67.65 | 87.14 | 128.53 | 165.56
3.5 | 12.007.0020-A | PAREDE DE BLOCOS VAZADOS(COBOGO),DE CIMENTO E AREIA,COM PESODE 9,6KG,39X39X7CM,ASSENTES COMO EM 12.006.0010 | M2 | 40 | 148.38 | 191.14 | 5935.2 | 7645.6
3.6 | 13.003.0010-A + 13.001.0010-B | REVESTIMENTO INTERNO,EMBOCO,DE UMA VEZ,COM ARGAMASSA DE CIMENTO,CAL HIDRATADA ADITIVADA E AREIA,NO TRACO 1:1:8,COM ESPESSURA DE 2CM,ACABAMENTO CAMURCADO,APLICADO SOBRE SUPERFICIE CHAPISCADA,INCLUSIVE CHAPISCO COM ARGAMASSA DE CIMENTO E AREIA,NO TRACO 1:3,COM 5MM DE ESPESSURA | M2 | 2073.45 | 34.38 | 44.28 | 71285.21 | 91812.36
3.7 | SI00000094997 | EXECUÇÃO DE PISO DE CONCRETO COM CONCRETO MOLDADO IN LOCO, USINADO, 20MPa, ACABAMENTO CONVENCIONAL, ESPESSURA 10 CM, ARMADO. AF_07/2016 | M2 | 165.41 | 115.08 | 148.24 | 19035.38 | 24520.37
3.8 | SI00000087680 | CONTRAPISO EM ARGAMASSA TRAÇO 1:4 (CIMENTO E AREIA), PREPARO MECÂNICO COM BETONEIRA 400 L, APLICADO EM ÁREAS SECAS , NÃO ADERIDO, ACABAMENTO NÃO REFORÇADO, ESPESSURA 4CM. AF_07/2021 | M2 | 582.05 | 37.89 | 48.8 | 22053.87 | 28404.04
3.9 | SI00000087680 alterado | Sóculo em ARGAMASSA TRAÇO 1:4 (CIMENTO E AREIA), PREPARO MECÂNICO COM BETONEIRA 400 L, APLICADO EM ÁREAS SECAS , NÃO ADERIDO, ACABAMENTO NÃO REFORÇADO, ESPESSURA 8CM. AF_07/2021 (SÓCULO) | M2 | 4.75 | 75.78 | 97.61 | 359.95 | 463.64
3.10 | 13.380.0011-A +3 X 13.381.0050-A | PISO DE MARMORITE,COMPREENDENDO:A)LASTRO,COM 4CM DE ESPESSURA MEDIA,DE ARGAMASSA DE CIMENTO E AREIA GROSSA,NO TRACO 1:4;B) CAMADA DE MARMORITE,COM 1CM DE ESPESSURA,FEITA COM GRANILHA Nº1 PRETA E CIMENTO,SUPERFICIE ESTUCADA APOS A FUNDICAO,COM 3 POLIMENTOS MECANICOS,INCLUSIVE JUNTA PLASTICA 17X3MM | M2 | 512.05 | 102.4 | 131.91 | 52433.92 | 67544.51
3.11 | 13.380.0015-A | RODAPE DE MARMORITE,FUNDIDO NO LOCAL,COM 10CM DE ALTURA,1CMDE ESPESSURA,TERMINANDO EM CANTO RETO JUNTO AO PISO,FEITO COM CIMENTO E GRANILHA Nº1 BRANCA,COM POLIMENTO MANUAL,O MARMORITE E EXECUTADO SOBRE EMBOCO PREVIO NAO INCLUIDO NESTA | M | 432 | 22.85 | 29.43 | 9871.2 | 12713.76
3.12 | 13.380.0101-A + 05.001.0825-A | RECOMPOSICAO DE PISO DE MARMORITE,CONSIDERANDO 1CM DE ESPESSURA DE CAMADA DE MARMORITE E LASTRO DE ARGAMSSA COM 4CM DEESPESSURA, INCLUSIVE POLIMENTO E LASTRO DE ARGAMASSA(VIDE FAMILIA 13.301) ---Recuperação de marmorite vermelho da escada inclusive rodapés | M2 | 10.4 | 113.85 | 146.66 | 1184.04 | 1525.26
3.13 | SI00000087263 | REVESTIMENTO CERÂMICO PARA PISO COM PLACAS TIPO PORCELANATO RETIFICADO DE DIMENSÕES 60X60 CM APLICADA EM AMBIENTES DE ÁREA MAIOR QUE 10 M². AF_06/2014 | M2 | 70 | 156.99 | 202.23 | 10989.3 | 14156.1
3.14 | 13.030.0291-5 | REVESTIMENTO DE PAREDES COM CERAMICA,COM MEDIDAS APROXIMADAS DE 30X60 CM,ASSENTE COM ARGAMASSA COLANTE PARA USO EXTERNO E REJUNTE. | M2 | 377.95 | 83.02 | 106.94 | 31377.4 | 40417.97
3.15 | 13.030.0255-A | REVESTIMENTO DE PAREDES COM LADRILHOS CERAMICOS COM MEDIDASEM TORNO DE (10X10)CM,EM PLACA TELADA NO FORMATO EM TORNO DE(30X30)CM,NAS CORES CONFORME PROJETO,CONFORME ABNT NBR 16928,ASSENTE COM ARGAMASSA COLANTE,REJUNTAMENTO COM ARGAMASSA INDUSTRIALIZADA,EXCLUSIVE CHAPISCOE EMBOCO | M2 | 501.15 | 104.35 | 134.42 | 52295 | 67364.58
3.16 | SI00000087242 | REVESTIMENTO CERÂMICO PARA PAREDES EXTERNAS EM PASTILHAS DE PORCELANA 5 X 5 CM (PLACAS DE 30 X 30 CM), ALINHADAS A PRUMO, APLICADO EM PANOS COM VÃOS. AF_06/2014 CORES CONFORME PROJETO | M2 | 32.81 | 230.05 | 296.35 | 7547.94 | 9723.24
3.17 | 13.348.0075-A | SOLEIRA EM GRANITO CINZA ANDORINHA,ESPESSURA DE 3CM,COM 2 POLIMENTOS,LARGURA DE 15CM,ASSENTADO COM ARGAMASSA DE CIMENTO,SAIBRO E AREIA, NO TRACO 1:2:2, E REJUNTAMENTO COM CIMENTOBRANCO E CORANTE, inclusive quebra de quina na proporção 1/2 conforme detalhe em projeto | M | 11.83 | 68.16 | 87.8 | 806.33 | 1038.67
3.18 | 13.348.0075-A | SOLEIRA EM GRANITO CINZA ANDORINHA,ESPESSURA DE 2CM,COM 2 POLIMENTOS,LARGURA DE 15CM,ASSENTADO COM ARGAMASSA DE CIMENTO,SAIBRO E AREIA, NO TRACO 1:2:2, E REJUNTAMENTO COM CIMENTOBRANCO E CORANTE | M | 5.5 | 68.16 | 87.8 | 374.88 | 482.9
3.19 | 13.348.0080-A | SOLEIRA EM GRANITO CINZA ANDORINHA,ESPESSURA DE 2CM,COM 2 POLIMENTOS,LARGURA DE 25CM,ASSENTADO COM ARGAMASSA DE CIMENTO,SAIBRO E AREIA, NO TRACO 1:2:2, E REJUNTAMENTO COM CIMENTOBRANCO E CORANTE | M | 5 | 103.13 | 132.85 | 515.65 | 664.25
3.20 | 13.036.0081-A | MOLDURA EXTERNA EXECUTADA NO PERIMETRO DAS ESQUADRIAS COM GRANITO CINZA ANDORINHA,2CM DE ESPESSURA,COM 2 POLIMENTOS,ASSENTE COMO EM 13.036.0010,EXCLUSIVE ARGAMASSA E REJUNTAMENTO ( DIMENSÕES CONFORME PROJETO - LARGURAS DE 17CM E 27CM) | M2 | 27.2555 | 523.58 | 674.47 | 14270.43 | 18383.01
3.21 | 13.045.0045-6 | PEITORIL DE granito cinza andorinha,COM ESPESSURA DE 2CM,COM2 POLIMENTOS,EM 2 TIRAS,NA LARGURA,SOMADA DE30CM, SENDO APARTE INFERIOR EM SUPERPOSICAO,ASSENTE COMO EM 13.045.0040, tendo pingadeira com friso. | M | 24.72 | 162.87 | 209.8 | 4026.14 | 5186.25
3.22 | 13.045.0045-5 | PEITORIL DE granito cinza andorinha,COM ESPESSURA DE 2CM,COM2 POLIMENTOS,EM 2 TIRAS,NA LARGURA,SOMADA DE 20CM, SENDO APARTE INFERIOR EM SUPERPOSICAO,ASSENTE COMO EM 13.045.0040 , tendo pingadeira com friso. | M | 47.82 | 108.58 | 139.87 | 5192.29 | 6688.58
3.23 | 13.348.0056-a | PEITORIL EM GRANITO CINZA ANDORINHA,ESPESSURA DE 2CM,LARGURADE 28CM,EXCLUSIVE NATA DE CIMENTO,ARGAMASSA E REJUNTAMENTO | M | 15.4 | 109.61 | 141.19 | 1687.99 | 2174.32
3.24 | 13.348.0051-A | PEITORIL EM GRANITO CINZA ANDORINHA,ESPESSURA DE 2CM,LARGURA 18CM,EXCLUSIVE NATA DE CIMENTO, ARGAMASSA E REJUNTAMENTO | M | 18.61 | 77.22 | 99.47 | 1437.06 | 1851.13
3.25 | 13.348.0056-6 | PEITORIL EM GRANITO CINZA ANDORINHA,ESPESSURA DE 2CM,LARGURADE 65CM,EXCLUSIVE NATA DE CIMENTO,ARGAMASSA E REJUNTAMENTO | M | 2.55 | 254.45 | 327.78 | 648.84 | 835.83
3.26 | 13.348.0056-6 | PEITORIL EM GRANITO CINZA ANDORINHA,ESPESSURA DE 2CM,LARGURADE 35CM,EXCLUSIVE NATA DE CIMENTO,ARGAMASSA E REJUNTAMENTO | M | 2.1 | 137.01 | 176.49 | 287.72 | 370.62
3.27 | 13.416.0010-A | PISO TATIL DE BORRACHA,DIRECIONAL,PARA PESSOAS COM NECESSIDADES ESPECIFICAS,25X25CM,ESPESSURA DE 5MM,NA COR AMARELA,COLADOSOBRE BASE EXISTENTE.FORNECIMENTO E COLOCACAO | M2 | 14 | 99.55 | 128.24 | 1393.7 | 1795.36
3.28 | 13.416.0015-A | PISO TATIL DE BORRACHA,ALERTA,PARA PESSOAS COM NECESSIDADESESPECIFICAS,25X25CM, ESPESSURA DE 5MM, NA COR AMARELA, COLADOSOBRE BASE EXISTENTE.FORNECIMENTO E COLOCACAO | M2 | 13 | 99.55 | 128.24 | 1294.15 | 1667.12
X | [5 empty] | SUB-TOTAL 3.0 | 351172.32 | 452343.63
4.0 |  | ESQUADRIAS
4.1 | 14.006.0010-6 + SINAPI 102152 alterado | PORTA DE MADEIRA DE LEI EM COMPENSADO DE 80X210X3,5CM FOLHEADA NAS 2 FACES,ADUELA DE 25X3CM E ALIZARES DE 5X2CM,EXCLUSIVE FERRAGENS.FORNECIMENTO E COLOCACAO, INCLUSIVE VISOR COM VIDRO LISO 4MM COM MEDIDAS DE 30X40CM | UN | 6 | 962.35 | 1239.69 | 5774.1 | 7438.14
4.2 | 14.006.0010-6 + SINAPI 102152 alterado | PORTA DE MADEIRA DE LEI EM COMPENSADO DE 80X210X3,5CM FOLHEADA NAS 2 FACES,ADUELA DE 15X3CM E ALIZARES DE 5X2CM,EXCLUSIVE FERRAGENS.FORNECIMENTO E COLOCACAO, INCLUSIVE VISOR COM VIDRO LISO 4MM COM MEDIDAS DE 30X40CM | UN | 3 | 792.35 | 1020.7 | 2377.05 | 3062.1
4.3 | 14.006.0010-A | PORTA DE MADEIRA DE LEI EM COMPENSADO DE 80X210X3,5CM FOLHEADA NAS 2 FACES,ADUELA DE 25X3CM E ALIZARES DE 5X2CM,EXCLUSIVE FERRAGENS.FORNECIMENTO E COLOCACAO | UN | 3 | 942.03 | 1213.52 | 2826.09 | 3640.56
4.4 | 14.006.0010-A | PORTA DE MADEIRA DE LEI EM COMPENSADO DE 80X210X3,5CM FOLHEADA NAS 2 FACES,ADUELA DE 15X3CM E ALIZARES DE 5X2CM,EXCLUSIVE FERRAGENS.FORNECIMENTO E COLOCACAO | UN | 5 | 772.03 | 994.52 | 3860.15 | 4972.6
4.5 | 14.003.0225-A | PORTA DE ALUMINIO ANODIZADO AO NATURAL FOSCO,PERFIL SERIE 25,EM VENEZIANA,EXCLUSIVE FECHADURA.FORNECIMENTO E COLOCACAO EM CONTRAMARCO. | M2 | 20.16 | 1315.66 | 1694.83 | 26523.7 | 34167.77
4.6 | 14.003.0225-A + 14.003.0148-A | PORTA DE ALUMINIO ANODIZADO AO NATURAL FOSCO,PERFIL SERIE 25,EM VENEZIANA,EXCLUSIVE FECHADURA. Com JANELA DE ALUMINIO ANODIZADO AO NATURAL,TIPO MAXIM-AR,COM 1PAINEL DESLIZANTE PROJETANTE,PROVIDA DE HASTE DE COMANDO,EMPERFIS SERIE 28 FORNECIMENTO E COLOCACAO EM CONTRAMARCO. (0,8x2,50) inclusive vidro 4mm | UNID | 2 | 2519.48 | 3245.59 | 5038.96 | 6491.18
4.7 | 14.003.0225-A + 14.003.0148-A | PORTA DE ALUMINIO ANODIZADO AO NATURAL FOSCO,PERFIL SERIE 25,EM VENEZIANA,EXCLUSIVE FECHADURA. Com JANELA DE ALUMINIO ANODIZADO AO NATURAL,TIPO MAXIM-AR,COM 1PAINEL DESLIZANTE PROJETANTE,PROVIDA DE HASTE DE COMANDO,EMPERFIS SERIE 28 FORNECIMENTO E COLOCACAO EM CONTRAMARCO. (0,9x2,50) inclusive vidro 4mm | UNID | 1 | 2834.42 | 3651.29 | 2834.42 | 3651.29
4.8 | 14.007.0057-A | FERRAGENS P/PORTA MADEIRA,1 FOLHA DE ABRIR,INTERNA,CONSTANDODE FORNEC.S/COLOC.,DE:-FECHADURA SIMPLES,RETANGULAR ACABAM.CROMADO ACETINADO;-MACANETA TIPO ALAVANCA,ACABAMENTO CROMADOACETINADO;-ROSETA CIRCULAR EM LATAO LAMINADO ACABAMENTO CROMADO ACETINADO;-3 DOBRADICAS DE FERRO GALVANIZ.DE 3"X2.1/2",COM PINO E BOLAS DE LATAO | UN | 17 | 96.76 | 124.64 | 1644.92 | 2118.88
4.9 | 14.007.0266-5 + 14.007.0288-5 | FERRAGENS PARA PORTAS DE ABRIR,DE FERRO OU ALUMINIO,CONSTANDO DE FORNECIMENTO DAS PECAS:-FECHADURA DE CILINDRO OVALADO PARA MONTANTES ESTREITOS,EM LATAO,ACABAMENTO CROMADO;-ESPELHORETANGULAR,EM LATAO,ACABAMENTO CROMADO OU ROSETA CIRCULAR EM LATAO,ACABAMENTO CROMADO;-MACANETA TIPO ALAVANCA,EM LATAO,ZAMAK OU ACO ZINCADO,ACABAMENTO CROMADO,inclusive 3 DOBRADICAS 3"X3",DE FERRO GALVANIZADO,COM PINO DE FERRO E BOLAS DE LATAO. | UN | 14 | 150.94 | 194.44 | 2113.16 | 2722.16
4.10 | MERCADO | Porta de correr 4 folhas (2 Fixas e 2 Móveis) com básculas na parte superior, em Vidro Temperado Incolor 10mm + Kit Branco ou anodizado fosco + Fechadura, medindo: 3400 x 2500mm. CONFORME PROJETO | UNID. | 1 | 5035 | 6185.49 | 5035 | 6185.49
4.11 | MERCADO | Janela de correr 2 folhas (2 Folhas Móveis) com básculas na parte superior em Vidro Temperado Incolor 8mm +Kit Branco ou anodizado fosco + Bate Fecha, medindo: 800 x 1300mm. CONFORME PROJETO | UNID. | 1 | 744.61 | 914.75 | 744.61 | 914.75
4.12 | MERCADO | Janela de correr 2 folhas (2 Folhas Móveis) básculas na parte superior em Vidro Temperado Incolor 8mm + Kit Branco ou anodizado fosco + Bate Fecha, medindo: 1000 x 1300mm. CONFORME PROJETO | UNID. | 2 | 1210 | 1486.48 | 2420 | 2972.96
4.13 | MERCADO | Janela de correr 2 folhas (2 Folhas Móveis) básculas na parte superior em Vidro Temperado Incolor 8mm +Kit Branco ou anodizado fosco + Bate Fecha, medindo: 1200 x 1300mm. CONFORME PROJETO | UNID. | 1 | 1258 | 1545.45 | 1258 | 1545.45
4.14 | MERCADO | Janela de correr 2 folhas (2 Folhas Móveis) básculas na parte superior em Vidro Temperado Incolor 8mm + Kit Branco ou anodizado fosco + Bate Fecha, medindo: 1400 x 1300mm. CONFORME PROJETO | UNID. | 1 | 1312 | 1611.79 | 1312 | 1611.79
4.15 | MERCADO | Janela de correr 2 folhas (2 Folhas Móveis) básculas na parte superior em Vidro Temperado Incolor 8mm +Kit Branco ou anodizado fosco + Bate Fecha, medindo: 1500 x 1300mm. CONFORME PROJETO | UNID. | 5 | 1316 | 1616.7 | 6580 | 8083.5
4.16 | MERCADO | Janela de correr 2 folhas (2 Folhas Móveis) básculas na parte superior em Vidro Temperado Incolor 8mm + Kit Branco ou anodizado fosco + Bate Fecha, medindo: 1600 x 1300mm. CONFORME PROJETO | UNID. | 2 | 1354 | 1663.38 | 2708 | 3326.76
4.17 | MERCADO | Janela de correr 4 folhas (2 Fixas e 2 Móveis) com básculas na parte superior, em Vidro Temperado Incolor 8mm + Kit Branco ou anodizado fosco + Bate Fecha, medindo: 2000 x 1300mm. CONFORME PROJETO | UNID. | 5 | 1531.5 | 1881.44 | 7657.5 | 9407.2
4.18 | MERCADO | Janela de correr 4 folhas (2 Fixas e 2 Móveis) com básculas na parte superior, em Vidro Temperado Incolor 8mm + Kit Branco ou anodizado fosco + Bate Fecha, medindo: 2500 x 1300mm. CONFORME PROJETO | UNID. | 2 | 1753 | 2153.56 | 3506 | 4307.12
4.19 | MERCADO | Janela de correr 4 folhas (2 Fixas e 2 Móveis) com básculas na parte superior, em Vidro Temperado Incolor 8mm + Kit Branco ou anodizado fosco + Bate Fecha, medindo: 2500 x 1400mm. CONFORME PROJETO | UNID. | 1 | 1903 | 2337.83 | 1903 | 2337.83
4.20 | MERCADO | Janela de correr 4 folhas (2 Fixas e 2 Móveis) com básculas na parte superior, em Vidro Temperado Incolor 8mm + Kit Branco ou anodizado fosco + Bate Fecha, medindo: 3000 x 1300mm. CONFORME PROJETO | UNID. | 3 | 1990 | 2444.71 | 5970 | 7334.13
4.21 | 14.002.0052-A + 14.007.0322-A | PORTINHOLA PARA ALCAPAO,CISTERNA OU CAIXA D'AGUA ELEVADA,EMCHAPA DE FERRO GALVANIZADO Nº16,ATE 0,80M DE ALTURA,COM GUARNICAO E ALCA PARA FECHAMENTO A CADEADO DE 30MM,C/DUPLA TRAVA,DISCO DE SEGURANCA ANTI-GAZUA,CORPO DE LATAO MACICO,CILINDRO DE LATAO TREFILADO,INCLUSIVE ESTE.FORNECIMENTO E COLOCACAO | M2 | 0.64 | 763.13 | 983.06 | 488.4 | 629.15
4.22 | 14.002.0187-6 | GRADIL DE FERRO,ALTURA DE 1,50M,EM BARRAS VERTICAIS REDONDAS DE 5/8" E ESPACADAS DE 12,50CM, SOLDADAS EM TRÊS BARRAS HORIZONTAIS DE 1.1/2"X1/4",DUAS VERTICAIS 1.1/2"X1/4",INCLUSIVE PINTURA COM ESMALTE SINTETICOBRILHANTE OU ACETINADO APOS LIXAMENTO,LIMPEZA,DESENGORDURAMENTO,UMA DEMAO DE FUNDO ANTICORROSIVO NA COR LARANJA DE SECAGEM RAPIDA E DUAS DEMAOS DE ACABAMENTO.FORNECIMENTO E COLOCACAO - JANELAS EXTERNAS | M2 | 92.14 | 403.44 | 519.71 | 37172.96 | 47886.07
4.23 | SI00000102162 | INSTALAÇÃO DE VIDRO LISO INCOLOR, E = 4 MM, EM ESQUADRIA DE ALUMÍNIO OU PVC, FIXADO COM BAGUETE. AF_01/2021_P | M2 | 20.71 | 261.29 | 336.59 | 5411.31 | 6970.77
4.24 | SI00000102170 | INSTALAÇÃO DE VIDRO MINI BOREAL, E = 4 MM, EM ESQUADRIA DE ALUMÍNIO OU PVC, FIXADO COM BAGUETE. AF_01/2021_P | M2 | 6.31 | 240.36 | 309.63 | 1516.67 | 1953.76
4.25 | 14.002.0070-6 | PORTAO DE FERRO DE UMA OU DUAS FOLHAS COM CONTORNO E MARCOS EM BARRAS DE 1.1/2"X1/4, TRAVESSAS HORIZONTAIS EM BARRAS DE 11/2" X 1/4", BARRAS VERTICAIS REDONDAS DE 5/8"",ESPACADAS DE 12,5CM, INCLUSIVE FECHADURA EM FERRO CROMADO, COM CILINDRO.FORNECIMENTO E COLOCACAO - CONFORME PROJETO | M2 | 12.82 | 1018.22 | 1311.67 | 13053.58 | 16815.6
4.26 | 14.003.0071-6 | JANELA BASCULANTE DE ALUMINIO ANODIZADO FOSCO, BRONZE OU PRETO,COM 1 ORDEM E BASCULA INFERIOR FIXA, EM PERFIS SERIE 28. FORNECIMENTO E COLOCACAO EM CONTRAMARCOS. | M2 | 0.99 | 524.71 | 675.93 | 519.46 | 669.17
4.27 | 14.003.0077-A | JANELA BASCULANTE DE ALUMINIO ANODIZADO FOSCO, BRONZE OU PRETO,COM 2 ORDENS SENDO A INFERIOR FIXA,EM PERFIS SERIE 28.FORNECIMENTO E COLOCACAO | M2 | 4.6 | 617.43 | 795.37 | 2840.17 | 3658.7
4.28 | 14.003.0077-A | JANELA BASCULANTE DE ALUMINIO ANODIZADO FOSCO, BRONZE OU PRETO,COM 3 ORDENS SENDO A INFERIOR FIXA,EM PERFIS SERIE 28.FORNECIMENTO E COLOCACAO | M2 | 7.28 | 617.43 | 795.37 | 4494.89 | 5790.29
4.29 | 14.003.0077-A | JANELA BASCULANTE DE ALUMINIO ANODIZADO FOSCO, BRONZE OU PRETO,COM 3 ORDENS SENDO A INFERIOR FIXA,EM PERFIS SERIE 28.FORNECIMENTO E COLOCACAO | M2 | 5.6 | 617.43 | 795.37 | 3457.6 | 4454.07
4.30 | 14.003.0148-A | JANELA DE ALUMINIO ANODIZADO AO NATURAL,TIPO MAXIM-AR,COM 1PAINEL DESLIZANTE PROJETANTE,PROVIDA DE HASTE DE COMANDO,EMPERFIS SERIE 28.FORNECIMENTO E COLOCACAO EM CONTRAMARCOS. | M2 | 3.84 | 966.14 | 1244.58 | 3709.97 | 4779.18
4.31 | 14.003.0148-5 | JANELA DE ALUMINIO ANODIZADO AO NATURAL,TIPO MAXIM-AR,COM 2 PAINÉIS DESLIZANTES PROJETANTE,PROVIDA DE HASTE DE COMANDO,EMPERFIS SERIE 28.FORNECIMENTO E COLOCACAO EM CONTRAMARCOS. | M2 | 4.71 | 966.14 | 1244.58 | 4550.51 | 5861.97
4.32 | MERCADO | Janela com parte inferior fixa e parte superior com básculas , em Vidro Temperado Incolor 8mm + Kit Branco + Bate Fecha, medindo: 2000 x 1300mm. (refeitório) | UNID. | 1 | 1531.5 | 1881.44 | 1531.5 | 1881.44
4.33 | 14.002.0187-6 | GRADE DE FERRO COM CONTORNO E MARCOS EM BARRAS DE 1.1/2"X1/4", TRAVESSAS HORIZONTAIS EM BARRAS DE 11/2" X1/4", BARRAS VERTICAIS REDONDAS DE 5/8"",ESPACADAS DE 12,5CM, INCLUSIVE MONTANTE LATERAL QUADRADO 8X8CM.FORNECIMENTO E COLOCACAO - CONFORME PROJETO | m2 | 3.35 | 575.48 | 706.97 | 1927.85 | 2368.34
4.34 | SI00000091341 ALTERADO | PORTA EM ALUMÍNIO DE ABRIR TIPO VENEZIANA COM GUARNIÇÃO, FIXAÇÃO COM PARAFUSOS - FORNECIMENTO E INSTALAÇÃO, INCLUSIVE FECHADURA LIVRE-OCUPADO. - SANITÁRIOS E SERVIÇO - PORTAS DE 0,60X1,60M | UNID. | 10 | 640.11 | 786.37 | 6401.1 | 7863.7
4.35 | 14.002.0046-A | PORTA DE FERRO PARA ABRIGO DE GÁS,COM UMA FOLHA,QUADRO E MARCO DE BARRAS E CANTONEIRAS,COM TELA DE ARAME GALVANIZADO Nº10, MALHA DE 2CM, INCLUSIVE FECHO PARA COLOCACAO DE CADEADO, EXCLUSIVEESTE.FORNECIMENTO E COLOCACAO INCLULSIVE PINTURA INTERNA OU EXTERNA SOBRE FERRO,COM ESMALTE SINTETICOBRILHANTE OU ACETINADO APOS LIXAMENTO,LIMPEZA,DESENGORDURAMENTO,UMA DEMAO DE FUNDO ANTICORROSIVO NA COR LARANJA DE SECAGEM RAPIDA E DUAS DEMAOS DE ACABAMENTO | M2 | 1.8 | 1183.93 | 1454.45 | 2131.07 | 2618.01
4.36 | 14.003.0225-5 + 14.003.0148-5 | PORTA DE ALUMINIO ANODIZADO AO NATURAL FOSCO,PERFIL SERIE 25,EM VENEZIANA, DUAS FOLHAS, EXCLUSIVE FECHADURA. Com JANELA DE ALUMINIO ANODIZADO AO NATURAL,TIPO MAXIM-AR,COM 1PAINEL DESLIZANTE PROJETANTE,PROVIDA DE HASTE DE COMANDO,EMPERFIS SERIE 28 FORNECIMENTO E COLOCACAO EM CONTRAMARCO. (1,7x2,50) INCLUSIVE VIDRO 4MM | UNID | 1 | 4980.94 | 6119.08 | 4980.94 | 6119.08
X | [5 empty] | SUB-TOTAL 4.0 | 186274.64 | 236610.96
5.0 |  | MOBILIÁRIO E ACESSÓRIOS
5.1 | 18.082.0020-6 | PRATELEIRA DE GRANITO CINZA ANDORINHA,COM 2,5CM DE ESPESSURA E 50CM DE LARGURA ÚTIL,ENGASTADAS NAS PAREDES E APOIADAS SOBRE TUBO DE AÇO GALVANIZADO Ø3/4".FORNECIMENTO E COLOCACAO | M | 8.85 | 217.61 | 280.32 | 1925.84 | 2480.83
5.2 | 18.082.0020-6 | PRATELEIRA DE GRANITO CINZA ANDORINHA,COM 2,5CM DE ESPESSURA E 55CM DE LARGURA ÚTIL,ENGASTADAS NAS PAREDES E APOIADAS SOBRE TUBO DE AÇO GALVANIZADO Ø3/8".FORNECIMENTO E COLOCACAO | M | 6 | 217.61 | 280.32 | 1305.66 | 1681.92
5.3 | 12.035.0001-A | PAREDE DIVISORIA PARA SANITARIO EM GRANITO CINZA ANDORINHA,COM 2,5CM DE ESPESSURA,POLIDA NAS DUAS FACES,FIXACAO PISO OU PAREDE,EXCLUSIVE FERRAGENS PARA FIXACAO.FORNECIMENTO E COLOCACAO | M2 | 30.8 | 493.88 | 636.21 | 15211.5 | 19595.26
5.4 | 14.007.0200-A | FERRAGENS PARA DIVISORIAS DE MARMORE OU MARMORITE,DE SANITARIOS,CONSTANDO DE FORNECIMENTO SEM COLOCACAO(ESTA INCLUIDA NOFORNECIMENTO E COLOCACAO DA DIVISORIA),DE:-4 CANTONEIRAS DEALUMINIO PARA FIXACAO DA PLACA;-12 PARAFUSOS ATARRACHANTES DE ALUMINIO DE3/4"X5/16" | UN | 17 | 219.08 | 282.21 | 3724.36 | 4797.57
5.5 | SI00000099857 | CORRIMÃO EM ALUMÍNIO DIÂMETRO EXTERNO = 1 1/2"- conforme projeto arquitetônico | M | 28 | 98.05 | 126.3 | 2745.4 | 3536.4
5.6 | 14.002.0232-A | QUADRO DE PROTECAO DE VAO EM CANTONEIRA DE ALUMÍNIO COM ABAS IGUAIS DE 5/8"X1/8",TELA DE ACO,FIO 12,MALHA DE 2,5X2,5M E TELATIPO MOSQUITEIRO ALUMINIO Malha 16 Fio 31 .FORNECIMENTO E COLOCACAO (REMOVÍVEL CONF. PROJETO) | M2 | 9.66 | 582.88 | 750.86 | 5630.62 | 7253.3
5.7 | 14.002.0232-A | QUADRO DE PROTECAO DE VAO EM CANTONEIRA DE ALUMÍNIO COM ABAS IGUAIS DE 5/8"X1/8",TELA DE ACO,FIO 12,MALHA DE 2,5X2,5M E TELATIPO MOSQUITEIRO ALUMINIO Malha 16 Fio 31 .FORNECIMENTO E COLOCACAO - (PASSA PRATOS) TIPO GUILHOTINA CONFORME PROJETO. | M2 | 2 | 582.88 | 750.86 | 1165.76 | 1501.72
5.8 | 14.010.0015-A 17.017.0320-A | MASTRO METALICO EM TUBO DE FERRO GALVANIZADO DE 3" COM ALTURA DE 5,50M,EQUIPADO COM ROLDANA COM FIXACAO EM PRISMA DE CONCRETO DE 30X30X50CM.FORNECIMENTO E COLOCACAO INCLULSIVE PINTURA INTERNA OU EXTERNA SOBRE FERRO,COM ESMALTE SINTETICOBRILHANTE OU ACETINADO APOS LIXAMENTO,LIMPEZA,DESENGORDURAMENTO,UMA DEMAO DE FUNDO ANTICORROSIVO NA COR LARANJA DE SECAGEM RAPIDA E DUAS DEMAOS DE ACABAMENTO | UN | 2 | 1785.84 | 2300.51 | 3571.68 | 4601.02
5.9 | 14.010.0010-A 17.017.0320-A | MASTRO METALICO EM TUBO DE FERRO GALVANIZADO DE 3" COM ALTURA DE 6,00M,EQUIPADO COM ROLDANA COM FIXACAO EM PRISMA DE CONCRETO DE 30X30X50CM.FORNECIMENTO E COLOCACAO INCLUSIVE PINTURA INTERNA OU EXTERNA SOBRE FERRO,COM ESMALTE SINTETICOBRILHANTE OU ACETINADO APOS LIXAMENTO,LIMPEZA,DESENGORDURAMENTO,UMA DEMAO DE FUNDO ANTICORROSIVO NA COR LARANJA DE SECAGEM RAPIDA E DUAS DEMAOS DE ACABAMENTO | UN | 1 | 1922.78 | 2476.92 | 1922.78 | 2476.92
5.10 | 14.008.0090-6 | QUADRO DE AULA,MEDINDO 3,00X1,20M, EM ALUMINIO,COM MOLDURA EM ALUMINIO. FORNECIMENTO E COLOCACAO | UN | 5 | 1903.57 | 2452.17 | 9517.85 | 12260.85
5.11 | 14.008.0093-6 | QUADRO DE AULA,MEDINDO 1,50X1,20M, EM EM ALUMINIO,COM MOLDURA EM ALUMINIO..FORNECIMENTO E COLOCACAO | UN | 3 | 674.66 | 869.09 | 2023.98 | 2607.27
5.12 | 14.008.0093-6 | QUADRO DE AULA,MEDINDO 1,20X0,90M, EM ALUMINIO,COM MOLDURA EM ALUMINIO..FORNECIMENTO E COLOCACAO | UN | 3 | 674.66 | 869.09 | 2023.98 | 2607.27
5.13 | 14.006.0399-A + 17.020.0070-A | PROTECAO TIPO BATE-CADEIRA DE MADEIRA DE LEI,15X2CM,APARELHADA EM UMA FACE E NOS TOPOS,INCLUSIVEENVERNIZAMENTO DE MADEIRA EM SUPERFICIE INTERIOR,COM VERNIZPOLIURETANO FOSCO E TRANSPARENTE,INCLUSIVE LIXAMENTO,UMADEMAO DE VERNIZ IMUNIZANTE E IMPERMEABILIZANTE INCOLOR,ANILINA E DUAS DEMAOS DE ACABAMENTO.FORNECIMENTO ECOLOCACAO | M | 47 | 97.38 | 125.44 | 4576.86 | 5895.68
5.14 | 14.006.0399-6 + 17.020.0070-A | PROTECAO TIPO BATE-CADEIRA DE MADEIRA DE LEI,7X2CM,APARELHADA EM UMA FACE E NOS TOPOS,INCLUSIVEENVERNIZAMENTO DE MADEIRA EM SUPERFICIE INTERIOR,COM VERNIZPOLIURETANO FOSCO E TRANSPARENTE,INCLUSIVE LIXAMENTO,UMADEMAO DE VERNIZ IMUNIZANTE E IMPERMEABILIZANTE INCOLOR,ANILINA E DUAS DEMAOS DE ACABAMENTO.FORNECIMENTO ECOLOCACAO | M | 207.7 | 45.43 | 58.52 | 9435.81 | 12154.6
5.15 | SI00000100867 | BARRA DE APOIO RETA, EM ACO INOX POLIDO, COMPRIMENTO 70 CM, FIXADA NA PAREDE - FORNECIMENTO E INSTALAÇÃO. AF_01/2020 | UN | 2 | 301.64 | 388.57 | 603.28 | 777.14
5.16 | 18.016.0125-A | BARRA DE APOIO(PUXADOR HORIZONTAL/VERTICAL)EM ACO INOXIDAVELAISI 304,TUBO DE 1 1/4",INCLUSIVE FIXACAO COM PARAFUSOS INOXIDAVEIS E BUCHAS PLASTICAS,COM 40CM,PARA PORTAS DE SANITARIOS,VESTIARIOS E QUARTOS ACESSIVEIS EM LOCAIS DE HOSPEDAGEM EDE SAUDE.FORNECIMENTO E INSTALACAO | UN | 6 | 87.33 | 112.49 | 523.98 | 674.94
5.17 | SI00000100868 | BARRA DE APOIO RETA, EM ACO INOX POLIDO, COMPRIMENTO 80 CM, FIXADA NA PAREDE - FORNECIMENTO E INSTALAÇÃO. AF_01/2020 | UN | 6 | 308.79 | 397.78 | 1852.74 | 2386.68
5.18 | 14.003.0163-A | CAIXILHO FIXO DE ALUMINIO ANODIZADO AO NATURAL,SERIE 28,PARAVIDRO, inclusive espelho de cristal de 4mm.FORNECIMENTO E COLOCACAO | M2 | 8.3 | 622.79 | 802.27 | 5169.15 | 6658.84
5.19 | 18.006.0054-A | CABIDE SIMPLES,DE SOBREPOR,EM METAL CROMADO.FORNECIMENTO E COLOCACAO | UN | 15 | 16.19 | 20.85 | 242.85 | 312.75
5.20 | 18.006.0050-A | PAPELEIRA,SEM PROTETOR,DE SOBREPOR,EM METAL CROMADO.FORNECIMENTO E COLOCACAO | UN | 12 | 34.19 | 44.04 | 410.28 | 528.48
5.21 | MERCADO | Forncecimento e instalação de plataforma elevatória cabinada com acionamento hidráulico, tendo a cabine espaço adequado para um cadeirante e um acompanhante, para acessibilidade conforme projeto | UNID. | 1 | 63960 | 78574.86 | 63960 | 78574.86
X | [5 empty] | SUB-TOTAL 5.0 | 137544.36 | 173364.3
6.0 |  | INSTALAÇÕES HIDROSSANITÁRIAS
6.1 | 18.082.0051-A | BANCA DE GRANITO CINZA ANDORINHA, EM "L"COM 2CM DE ESPESSURA,COM ABERTURA PARA 2 CUBAS (EXCLUSIVE ESTAS), COM BORDAS ELEVADAS, SOBRE APOIOS DE ALVENARIA DE MEIA VEZ E VERGA DE CONCRETO,SEM REVESTIMENTO.FORNECIMENTO E COLOCACAO ( COZINHA) | M2 | 3.61 | 725.54 | 934.64 | 2619.19 | 3374.05
6.2 | 18.082.0020-A | BANCA SECA DE GRANITO CINZA ANDORINHA,COM 2CM DE ESPESSURA E60CM DE LARGURA,SOBRE APOIOS DE ALVENARIA DE MEIA VEZ E VERGA DE CONCRETO,SEM REVESTIMENTO.FORNECIMENTO E COLOCACAO ( COZINHA) | M | 2.2 | 288.78 | 372 | 635.31 | 818.4
6.3 | 18.082.0020-5 | BANCA SECA DE GRANITO CINZA ANDORINHA,COM 2CM DE ESPESSURA E 40CM DE LARGURA,SOBRE APOIOS DE ALVENARIA DE MEIA VEZ E VERGA DE CONCRETO,SEM REVESTIMENTO.FORNECIMENTO E COLOCACAO ( COZINHA) | M | 1.1 | 226.46 | 291.72 | 249.1 | 320.89
6.4 | 18.082.0105-A | FRONTISPICIO DE GRANITO CINZA ANDORINHA,COM SECAO DE 10X2CM,INCLUSIVE REJUNTAMENTO.FORNECIMENTO E COLOCACAO | M | 21.6 | 58.95 | 75.93 | 1273.32 | 1640.08
6.5 | 18.082.0100-6 | SAIA DE GRANITO CINZA ANDORINHA,COM SECAO DE 15X2CM,INCLUSIVE REJUNTAMENTO.FORNECIMENTO E COLOCACAO | M | 19.7 | 168.33 | 216.84 | 3316.1 | 4271.74
6.6 | 18.070.0005-6 | PRATELEIRA DE GRANITO CINZA ANDORINHA , COM 40CM DE LARGURA E2CM DE ESPESSURA, EMBUTIDAS NA ALVENARIA E APOIADOS SOBRE TUBO DE ACO GALVANIZADO Ø3/4".FORNECIMENTO E COLOCACAO CONFORME PROJETO | M | 6.05 | 169.48 | 218.32 | 1025.35 | 1320.83
6.7 | 18.082.0050-A | BANCA DE GRANITO CINZA ANDORINHA,COM 2CM DE ESPESSURA,COM ABERTURA PARA 1 CUBA (EXCLUSIVE ESTA),SOBRE APOIOS DE ALVENARIA E APOIADOS SOBRE TUBO DE ACO GALVANIZADO Ø3/4,SEM REVESTIMENTO, FORNECIMENTO E COLOCACAO - sala de professores | M2 | 0.85 | 627.14 | 807.88 | 533.06 | 686.69
6.8 | 18.082.0052-A | BANCA DE GRANITO CINZA ANDORINHA,COM 2CM DE ESPESSURA,COM ABERTURA PARA 2 CUBAS (EXCLUSIVE ESTAS), fixada em duas alturas, SOBRE APOIOS EM ALVENARIA E TUBO GALVANIZADO Ø 3/4",SEM REVESTIMENTO, FORNECIMENTO E COLOCACAO - SANITÁRIO DOS ALUNOS | M2 | 3.1 | 740.54 | 953.96 | 2295.67 | 2957.27
6.9 | 18.082.0050-A | BANCA DE GRANITO CINZA ANDORINHA,COM 2CM DE ESPESSURA,COM ABERTURA PARA 1 CUBA (EXCLUSIVE ESTA), embutida na parede e apoios em TUBO GALVANIZADO Ø 3/4",SEM REVESTIMENTO, FORNECIMENTO E COLOCACAO - sanitário de professores | M2 | 0.4 | 627.14 | 807.88 | 250.85 | 323.15
6.10 | 18.082.0052-A | BANCA DE GRANITO CINZA ANDORINHA,COM 2CM DE ESPESSURA,COM ABERTURA PARA 3 CUBAS (EXCLUSIVE ESTAS),SOBRE APOIOS SOBRE APOIOS EM ALVENARIA E TUBO GALVANIZADO Ø 3/4",SEM REVESTIMENTO,SEM REVESTIMENTO,FORNECIMENTO E COLOCACAO - refeitório | M2 | 1.1 | 755.6 | 973.36 | 831.16 | 1070.69
6.11 | 18.016.0040-A | CUBA DE ACO INOXIDAVEL,MEDINDO APROXIMADAMENTE (500X400X200)MM,EM CHAPA 20.304,VALVULA DE ESCOAMENTO TIPO AMERICANA 1623,SIFAO 1680 1.1/2" X 1.1/2",EXCLUSIVE TORNEIRA.FORNECIMENTOE COLOCACAO | UN | 2 | 686.82 | 884.76 | 1373.64 | 1769.52
6.12 | SI00000086936 alterado | CUBA DE EMBUTIR DE AÇO INOXIDÁVEL MÉDIA, INCLUSO VÁLVULA TIPO AMERICANA E SIFÃO TIPO GARRAFA EM METAL CROMADO - FORNECIMENTO E INSTALAÇÃO. AF_01/2020 (cuba inox 56 x 34 x 17 aproximadamente com válvula Ø41/2" e sifão cromado ) | UN | 1 | 460.87 | 593.69 | 460.87 | 593.69
6.13 | SI00000086936 alterado | CUBA DE EMBUTIR DE AÇO INOXIDÁVEL MÉDIA, INCLUSO VÁLVULA TIPO AMERICANA E SIFÃO TIPO GARRAFA EM METAL CROMADO - FORNECIMENTO E INSTALAÇÃO. AF_01/2020 (cuba inox 60 x 50 x 33 aproximadamente com válvula Ø41/2" e sifão cromado ) | UN | 1 | 2061.52 | 2655.65 | 2061.52 | 2655.65
6.14 | SI00000086936 | CUBA DE EMBUTIR DE AÇO INOXIDÁVEL MÉDIA, INCLUSO VÁLVULA TIPO AMERICANA E SIFÃO TIPO GARRAFA EM METAL CROMADO - FORNECIMENTO E INSTALAÇÃO. AF_01/2020 (cuba inox 40 x 34 x 14 aproximadamente com válvula Ø31/2" e sifão cromado ) | UN | 1 | 440.57 | 567.54 | 440.57 | 567.54
6.15 | SI00000086938 alterado | cuba de louça branca de embutir, medidas úteis aproximadas, 45x32x16cm, sifão cromado. Fornecimento e instalação. | UN | 11 | 387.67 | 499.39 | 4264.37 | 5493.29
6.16 | SI00000086938 alterado | cuba de louça branca de embutir, medidas úteis aproximadas, Ø 30x14cm, sifão cromado. Fornecimento e instalação | UN | 1 | 387.67 | 499.39 | 387.67 | 499.39
6.17 | 18.002.0012-A | LAVATORIO DE LOUCA BRANCA,TIPO MEDIO LUXO,COM LADRAO,COM MEDIDAS EM TORNO DE (47X35)CM,INCLUSIVE ACESSORIOS DE FIXACAO.FERRAGENS EM METAL CROMADO:SIFAO 1680 DE 1"X1.1/4", E VALVULA DE ESCOAMENTO 1603.RABICHO EM PVC.FORNECIMENTO, EXCLUSIVE TORNEIRA | UN | 1 | 227.4 | 292.93 | 227.4 | 292.93
6.18 | 18.002.0014-6 | LAVATORIO DE LOUCA BRANCA,COM COLUNA SUSPENSA,PARA PESSOAS COM NECESSIDADES ESPECIFICAS,COM MEDIDAS EM TORNO DE (45,5X35,5)CM,INCLUSIVE SIFAO EM PVC FLEXIVEL,VALVULA DE ESCOAMENTOCROMADA,RABICHO EM PVC,E ACESSORIOS DEFIXACAO.FORNECIMENTO, EXCLUSIVE TORNEIRA | UN | 2 | 427.97 | 551.31 | 855.94 | 1102.62
6.19 | SI00000095472 + SI00000100849 | VASO SANITARIO SIFONADO COM CAIXA ACOPLADA PARA PCD SEM FURO FRONTAL COM LOUÇA BRANCA SEM ASSENTO, INCLUSO CONJUNTO DE LIGAÇÃO PARA BACIA SANITÁRIA AJUSTÁVEL - FORNECIMENTO E INSTALAÇÃO. AF_01/2020, inclusive ASSENTO SANITÁRIO CONVENCIONAL. | UN | 2 | 925.73 | 1192.52 | 1851.46 | 2385.04
6.20 | 18.002.0070-A + SI00000100849 | VASO SANITARIO DE LOUCA BRANCA,TIPO MEDIO LUXO,COM CAIXA ACOPLADA,INCLUSIVE RABICHO CROMADO DE 40CM,COM SAIDA DE 1/2",BOLSA DE LIGACAO E ACESSORIOS DE FIXACAO.FORNECIMENTO inclusive ASSENTO SANITÁRIO CONVENCIONAL. | UN | 10 | 496.72 | 639.87 | 4967.2 | 6398.7
6.21 | 18.002.0030-6 | TANQUE DE LOUCA BRANCA,C/COLUNA E MEDIDAS EM TORNO DE (56X48)CM,INCLUSIVE ACESSORIOS DE FIXACAO.FERRAGENS EM METAL CROMADO:VALVULA DE ESCOAMENTO 1605 E SIFAO 1680 DE 1.1/4" A 1.1/2".FORNECIMENTO exclusive torneira | UN | 3 | 429.97 | 553.88 | 1289.91 | 1661.64
6.22 | 18.007.0051-A + 15.004.0059-A | DUCHINHA MANUAL,COM REGISTRO DE PRESSAO 1/2" CROMADO,RABICHOCROMADO,SUPORTE BRANCO,PISTOLA BRANCA,BUCHAS E PARAFUSOS PARA FIXACAO.FORNECIMENTO e INSTALACAO COMPREENDENDO:3,00M DE TUBO DE PVC DE 25MM E CONEXOES | UN | 4 | 207.13 | 266.82 | 828.52 | 1067.28
6.23 | 18.009.0105-A | TORNEIRA PARA LAVATORIO,DE MESA,ACIONAMENTO HIDROMECANICO COM LEVE PRESSAO MANUAL E FECHAMENTO AUTOMATICO,ACABAMENTO CROMADO.FORNECIMENTO - SANITÁRIO ALUNOS, FUNCIONÁRIOS E PROFESSORES | UN | 9 | 61.69 | 79.46 | 555.21 | 715.14
6.24 | 18.009.0105-5 | torneira acionada por alvavanca, com arejador, tipo banca, em metal cromado, 1/4" de volta - SANITÁRIO PCD | UN | 2 | 108.41 | 139.65 | 216.82 | 279.3
6.25 | SI00000086910 ALTERADO | torneira acionada por alvavanca, com arejador, tipo parede, bica móvel, em metal cromado, 1/4" de volta - COZINHA | UN | 4 | 80.12 | 103.21 | 320.48 | 412.84
6.26 | SI00000086913 ALTERADO | TORNEIRA CROMADA 1/2 OU 3/4 PARA TANQUE, PADRÃO POPULAR - FORNECIMENTO E INSTALAÇÃO. AF_01/2020 | UN | 11 | 58.02 | 74.74 | 638.22 | 822.14
6.27 | 15.036.0032-A | TUBO DE PVC RIGIDO DE 60MM,SOLDAVEL,EXCLUSIVE CONEXOES,EMENDAS,ABERTURA E FECHAMENTO DE RASGO.FORNECIMENTO E ASSENTAMENTO | M | 10 | 38.26 | 49.28 | 382.6 | 492.8
6.28 | 15.036.0030-A | TUBO DE PVC RIGIDO DE 40MM,SOLDAVEL,EXCLUSIVE CONEXOES,EMENDAS,ABERTURA E FECHAMENTO DE RASGO.FORNECIMENTO E ASSENTAMENTO | M | 20 | 22.92 | 29.52 | 458.4 | 590.4
6.29 | 15.036.0029-A | TUBO DE PVC RIGIDO DE 32MM,SOLDAVEL,EXCLUSIVE CONEXOES,EMENDAS,ABERTURA E FECHAMENTO DE RASGO.FORNECIMENTO E ASSENTAMENTO | M | 65.5 | 16.69 | 21.5 | 1093.19 | 1408.25
6.30 | 15.036.0028-A | TUBO DE PVC RIGIDO DE 25MM,SOLDAVEL,EXCLUSIVE CONEXOES,EMENDAS,ABERTURA E FECHAMENTO DE RASGO.FORNECIMENTO E ASSENTAMENTO | M | 84.1 | 10.65 | 13.71 | 895.66 | 1153.01
6.31 | 15.036.0027-A | TUBO DE PVC RIGIDO DE 20MM,SOLDAVEL,EXCLUSIVE CONEXOES,EMENDAS,ABERTURA E FECHAMENTO DE RASGO.FORNECIMENTO E ASSENTAMENTO | M | 35.7 | 9.59 | 12.35 | 342.36 | 440.89
6.32 | SI00000089505 | JOELHO 90 GRAUS, PVC, SOLDÁVEL, DN 60MM, INSTALADO EM PRUMADA DE ÁGUA - FORNECIMENTO E INSTALAÇÃO. AF_06/2022 | UN | 2 | 47.62 | 61.34 | 95.24 | 122.68
6.33 | SI00000089497 | JOELHO 90 GRAUS, PVC, SOLDÁVEL, DN 40MM, INSTALADO EM PRUMADA DE ÁGUA - FORNECIMENTO E INSTALAÇÃO. AF_06/2022 | UN | 6 | 15.19 | 19.56 | 91.14 | 117.36
6.34 | SI00000089413 | JOELHO 90 GRAUS, PVC, SOLDÁVEL, DN 32MM, INSTALADO EM RAMAL DE DISTRIBUIÇÃO DE ÁGUA - FORNECIMENTO E INSTALAÇÃO. AF_06/2022 | UN | 14 | 13.47 | 17.35 | 188.58 | 242.9
6.35 | SI00000089408 | JOELHO 90 GRAUS, PVC, SOLDÁVEL, DN 25MM, INSTALADO EM RAMAL DE DISTRIBUIÇÃO DE ÁGUA - FORNECIMENTO E INSTALAÇÃO. AF_06/2022 | UN | 46 | 9.54 | 12.28 | 438.84 | 564.88
6.36 | SI00000089404 | JOELHO 90 GRAUS, PVC, SOLDÁVEL, DN 20MM, INSTALADO EM RAMAL DE DISTRIBUIÇÃO DE ÁGUA - FORNECIMENTO E INSTALAÇÃO. AF_06/2022 | UN | 12 | 7.87 | 10.13 | 94.44 | 121.56
6.37 | SI00000094696 | TÊ, PVC, SOLDÁVEL, DN 60 MM INSTALADO EM RESERVAÇÃO DE ÁGUA DE EDIFICAÇÃO QUE POSSUA RESERVATÓRIO DE FIBRA/FIBROCIMENTO FORNECIMENTO E INSTALAÇÃO. AF_06/2016 | UN | 5 | 74.46 | 95.91 | 372.3 | 479.55
6.38 | SI00000094692 | TÊ, PVC, SOLDÁVEL, DN 40 MM INSTALADO EM RESERVAÇÃO DE ÁGUA DE EDIFICAÇÃO QUE POSSUA RESERVATÓRIO DE FIBRA/FIBROCIMENTO FORNECIMENTO E INSTALAÇÃO. AF_06/2016 | UN | 5 | 30.21 | 38.91 | 151.05 | 194.55
6.39 | SI00000094690 | TÊ, PVC, SOLDÁVEL, DN 32 MM INSTALADO EM RESERVAÇÃO DE ÁGUA DE EDIFICAÇÃO QUE POSSUA RESERVATÓRIO DE FIBRA/FIBROCIMENTO FORNECIMENTO E INSTALAÇÃO. AF_06/2016 | UN | 1 | 17.16 | 22.1 | 17.16 | 22.1
6.40 | SI00000094688 | TÊ, PVC, SOLDÁVEL, DN 25 MM INSTALADO EM RESERVAÇÃO DE ÁGUA DE EDIFICAÇÃO QUE POSSUA RESERVATÓRIO DE FIBRA/FIBROCIMENTO FORNECIMENTO E INSTALAÇÃO. AF_06/2016 | UN | 2 | 12.96 | 16.69 | 25.92 | 33.38
6.41 | SI00000103969 | BUCHA DE REDUÇÃO, LONGA, PVC, SOLDÁVEL, DN 60 X 32 MM, INSTALADO EM PRUMADA DE ÁGUA - FORNECIMENTO E INSTALAÇÃO. AF_06/2022 | UN | 4 | 22.94 | 29.55 | 91.76 | 118.2
6.42 | SI00000089610 | ADAPTADOR CURTO COM BOLSA E ROSCA PARA REGISTRO, PVC, SOLDÁVEL, DN 60MM X 2 , INSTALADO EM PRUMADA DE ÁGUA - FORNECIMENTO E INSTALAÇÃO. AF_06/2022 | UN | 6 | 26.03 | 33.53 | 156.18 | 201.18
6.43 | SI00000089572 | ADAPTADOR CURTO COM BOLSA E ROSCA PARA REGISTRO, PVC, SOLDÁVEL, DN 40MM X 1.1/4 , INSTALADO EM PRUMADA DE ÁGUA - FORNECIMENTO E INSTALAÇÃO. AF_06/2022 | UN | 6 | 10.3 | 13.26 | 61.8 | 79.56
6.44 | SI00000089383 | ADAPTADOR CURTO COM BOLSA E ROSCA PARA REGISTRO, PVC, SOLDÁVEL, DN 25MM X 3/4 , INSTALADO EM RAMAL OU SUB-RAMAL DE ÁGUA - FORNECIMENTO E INSTALAÇÃO. AF_06/2022 | UN | 18 | 7.37 | 9.49 | 132.66 | 170.82
6.45 | SI00000089553 | ADAPTADOR CURTO COM BOLSA E ROSCA PARA REGISTRO, PVC, SOLDÁVEL, DN 32MM X 1 , INSTALADO EM PRUMADA DE ÁGUA - FORNECIMENTO E INSTALAÇÃO. AF_06/2022 | UN | 6 | 6.86 | 8.83 | 41.16 | 52.98
6.46 | SI00000094712 | ADAPTADOR COM FLANGES LIVRES, PVC, SOLDÁVEL, DN 60 MM X 2 , INSTALADO EM RESERVAÇÃO DE ÁGUA DE EDIFICAÇÃO QUE POSSUA RESERVATÓRIO DE FIBRA/FIBROCIMENTO FORNECIMENTO E INSTALAÇÃO. AF_06/2016 | UN | 3 | 105.15 | 135.45 | 315.45 | 406.35
6.47 | SI00000094710 | ADAPTADOR COM FLANGES LIVRES, PVC, SOLDÁVEL, DN 40 MM X 1 1/4 , INSTALADO EM RESERVAÇÃO DE ÁGUA DE EDIFICAÇÃO QUE POSSUA RESERVATÓRIO DE FIBRA/FIBROCIMENTO FORNECIMENTO E INSTALAÇÃO. AF_06/2016 | UN | 6 | 66.15 | 85.21 | 396.9 | 511.26
6.48 | SI00000094703 | ADAPTADOR COM FLANGE E ANEL DE VEDAÇÃO, PVC, SOLDÁVEL, DN 25 MM X 3/4 , INSTALADO EM RESERVAÇÃO DE ÁGUA DE EDIFICAÇÃO QUE POSSUA RESERVATÓRIO DE FIBRA/FIBROCIMENTO FORNECIMENTO E INSTALAÇÃO. AF_06/2016 | UN | 3 | 25.5 | 32.84 | 76.5 | 98.52
6.49 | SI00000094498 | REGISTRO DE GAVETA BRUTO, LATÃO, ROSCÁVEL, 2" - FORNECIMENTO E INSTALAÇÃO. AF_08/2021 | UN | 3 | 95.63 | 123.19 | 286.89 | 369.57
6.50 | SI00000094496 | REGISTRO DE GAVETA BRUTO, LATÃO, ROSCÁVEL, 1 1/4" - FORNECIMENTO E INSTALAÇÃO. AF_08/2021 | UN | 3 | 54.88 | 70.69 | 164.64 | 212.07
6.51 | SI00000089353 | REGISTRO DE GAVETA BRUTO, LATÃO, ROSCÁVEL, 3/4" - FORNECIMENTO E INSTALAÇÃO. AF_08/2021 | UN | 3 | 26.39 | 33.99 | 79.17 | 101.97
6.52 | SI00000094796 | TORNEIRA DE BOIA PARA CAIXA D'ÁGUA, ROSCÁVEL, 3/4" - FORNECIMENTO E INSTALAÇÃO. AF_08/2021 | UN | 3 | 84.06 | 108.28 | 252.18 | 324.84
6.53 | 18.009.0079-A | TORNEIRA PARA JARDIM,DE 1/2"X10CM APROXIMADAMENTE,EM METAL CROMADO COM ROSCA PARA MANGUEIRA.FORNECIMENTO | UN | 3 | 26.16 | 33.69 | 78.48 | 101.07
6.54 | SI00000102609 | CAIXA D´ÁGUA EM POLIETILENO, 2000 LITROS - FORNECIMENTO E INSTALAÇÃO. AF_06/2021 | UN | 3 | 1017.99 | 1311.37 | 3053.97 | 3934.11
6.55 | SI00000090373 | JOELHO 90 GRAUS COM BUCHA DE LATÃO, PVC, SOLDÁVEL, DN 25MM, X 1/2 INSTALADO EM RAMAL OU SUB-RAMAL DE ÁGUA - FORNECIMENTO E INSTALAÇÃO. AF_06/2022 | UN | 8 | 16.6 | 21.38 | 132.8 | 171.04
6.56 | SI00000089366 | JOELHO 90 GRAUS COM BUCHA DE LATÃO, PVC, SOLDÁVEL, DN 25MM, X 3/4 INSTALADO EM RAMAL OU SUB-RAMAL DE ÁGUA - FORNECIMENTO E INSTALAÇÃO. AF_06/2022 | UN | 3 | 18.78 | 24.19 | 56.34 | 72.57
6.57 | SI00000090373 ALTERADO | JOELHO 90 GRAUS COM BUCHA DE LATÃO, PVC, SOLDÁVEL, DN 20MM, X 1/2 INSTALADO EM RAMAL OU SUB-RAMAL DE ÁGUA - FORNECIMENTO E INSTALAÇÃO. AF_06/2022 | UN | 45 | 11.32 | 14.58 | 509.4 | 656.1
6.58 | SI00000089400 | TÊ DE REDUÇÃO, PVC, SOLDÁVEL, DN 32MM X 25MM, INSTALADO EM RAMAL OU SUB-RAMAL DE ÁGUA - FORNECIMENTO E INSTALAÇÃO. AF_06/2022 | UN | 5 | 22.96 | 29.57 | 114.8 | 147.85
6.59 | SI00000089397 | TÊ DE REDUÇÃO, PVC, SOLDÁVEL, DN 25MM X 20MM, INSTALADO EM RAMAL OU SUB-RAMAL DE ÁGUA - FORNECIMENTO E INSTALAÇÃO. AF_06/2022 | UN | 42 | 16.39 | 21.11 | 688.38 | 886.62
6.60 | SI00000103948 | BUCHA DE REDUÇÃO, CURTA, PVC, SOLDÁVEL, DN 32 X 25 MM, INSTALADO EM RAMAL OU SUB-RAMAL DE ÁGUA - FORNECIMENTO E INSTALAÇÃO. AF_06/2022 | UN | 5 | 8.68 | 11.18 | 43.4 | 55.9
6.61 | SI00000103947 | BUCHA DE REDUÇÃO, CURTA, PVC, SOLDÁVEL, DN 25 X 20 MM, INSTALADO EM RAMAL OU SUB-RAMAL DE ÁGUA - FORNECIMENTO E INSTALAÇÃO. AF_06/2022 | UN | 12 | 6.71 | 8.64 | 80.52 | 103.68
6.62 | SI00000094792 | REGISTRO DE GAVETA BRUTO, LATÃO, ROSCÁVEL, 1", COM ACABAMENTO E CANOPLA CROMADOS - FORNECIMENTO E INSTALAÇÃO. AF_08/2021 | UN | 4 | 74.95 | 96.55 | 299.8 | 386.2
6.63 | SI00000089987 | REGISTRO DE GAVETA BRUTO, LATÃO, ROSCÁVEL, 3/4", COM ACABAMENTO E CANOPLA CROMADOS - FORNECIMENTO E INSTALAÇÃO. AF_08/2021 | UN | 6 | 61.72 | 79.5 | 370.32 | 477
6.64 | 15.036.0092-A | TUBO DE PVC,CONFORME ABNT NBR-7362,PARA ESGOTO SANITARIO,COMDIAMETRO NOMINAL DE 200MM,INCLUSIVE ANEL DE BORRACHA.FORNECIMENTO E COLOCACAO | M | 23 | 169.47 | 218.31 | 3897.81 | 5021.13
6.65 | 15.036.0053-A | TUBO DE PVC RIGIDO DE 150MM,SOLDAVEL,INCLUSIVE CONEXOES E EMENDAS,EXCLUSIVE ABERTURA E FECHAMENTO DE RASGO.FORNECIMENTOE ASSENTAMENTO | M | 43 | 69.99 | 90.16 | 3009.57 | 3876.88
6.66 | 15.036.0048-A | TUBO DE PVC RIGIDO DE 100MM,SOLDAVEL,EXCLUSIVE EMENDAS,CONEXOES,ABERTURA E FECHAMENTO DE RASGO.FORNECIMENTO E ASSENTAMENTO | M | 94 | 32.38 | 41.71 | 3043.72 | 3920.74
6.67 | 15.036.0047-A | TUBO DE PVC RIGIDO DE 75MM,SOLDAVEL,EXCLUSIVE EMENDAS,CONEXOES,ABERTURA E FECHAMENTO DE RASGO.FORNECIMENTO E ASSENTAMENTO | M | 26 | 28.9 | 37.22 | 751.4 | 967.72
6.68 | 15.036.0046-A | TUBO DE PVC RIGIDO DE 50MM,SOLDAVEL,EXCLUSIVE EMENDAS,CONEXOES,ABERTURA E FECHAMENTO DE RASGO.FORNECIMENTO E ASSENTAMENTO | M | 65.54 | 19.6 | 25.24 | 1284.58 | 1654.22
6.69 | 15.036.0045-A | TUBO DE PVC RIGIDO DE 40MM,SOLDAVEL,EXCLUSIVE EMENDAS,CONEXOES,ABERTURA E FECHAMENTO DE RASGO.FORNECIMENTO E ASSENTAMENTO | M | 38 | 13.98 | 18 | 531.24 | 684
6.70 | SI00000089748 | CURVA CURTA 90 GRAUS, PVC, SERIE NORMAL, ESGOTO PREDIAL, DN 100 MM, JUNTA ELÁSTICA, FORNECIDO E INSTALADO EM RAMAL DE DESCARGA OU RAMAL DE ESGOTO SANITÁRIO. AF_12/2014 | UN | 8 | 41.74 | 53.76 | 333.92 | 430.08
6.71 | SI00000089742 | CURVA CURTA 90 GRAUS, PVC, SERIE NORMAL, ESGOTO PREDIAL, DN 75 MM, JUNTA ELÁSTICA, FORNECIDO E INSTALADO EM RAMAL DE DESCARGA OU RAMAL DE ESGOTO SANITÁRIO. AF_12/2014 | UN | 10 | 35.38 | 45.57 | 353.8 | 455.7
6.72 | 06.272.0022-A | CURVA DE PVC PARA REDE DE ESGOTO,CONFORME ABNT NBR 10569,DE45º,PB,COM DIAMETRO NOMINAL DE 150MM,INCLUSIVE ANEL DE BORRACHA.FORNECIMENTO | UN | 8 | 174.93 | 225.34 | 1399.44 | 1802.72
6.73 | 06.272.0021-A | CURVA DE PVC PARA REDE DE ESGOTO,CONFORME ABNT NBR 10569,DE45º,PB,COM DIAMETRO NOMINAL DE 100MM,INCLUSIVE ANEL DE BORRACHA.FORNECIMENTO | UN | 7 | 47.45 | 61.12 | 332.15 | 427.84
6.74 | 06.275.0002-A | CURVA DE 45° DE PVC-PBA,COM BOLSA DE JUNTA ELASTICA,DIAMETRONOMINAL 75MM. FORNECIMENTO | UN | 1 | 49.54 | 63.81 | 49.54 | 63.81
6.75 | 06.275.0001-A | CURVA DE 45° DE PVC-PBA,COM BOLSA DE JUNTA ELASTICA,DIAMETRONOMINAL 50MM. FORNECIMENTO | UN | 4 | 23.71 | 30.54 | 94.84 | 122.16
6.76 | SI00000089796 | TE, PVC, SERIE NORMAL, ESGOTO PREDIAL, DN 100 X 100 MM, JUNTA ELÁSTICA, FORNECIDO E INSTALADO EM RAMAL DE DESCARGA OU RAMAL DE ESGOTO SANITÁRIO. AF_12/2014 | UN | 6 | 45.81 | 59.01 | 274.86 | 354.06
6.77 | SI00000089786 | TE, PVC, SERIE NORMAL, ESGOTO PREDIAL, DN 75 X 75 MM, JUNTA ELÁSTICA, FORNECIDO E INSTALADO EM RAMAL DE DESCARGA OU RAMAL DE ESGOTO SANITÁRIO. AF_12/2014 | UN | 2 | 37.25 | 47.98 | 74.5 | 95.96
6.78 | SI00000089784 | TE, PVC, SERIE NORMAL, ESGOTO PREDIAL, DN 50 X 50 MM, JUNTA ELÁSTICA, FORNECIDO E INSTALADO EM RAMAL DE DESCARGA OU RAMAL DE ESGOTO SANITÁRIO. AF_12/2014 | UN | 2 | 22.48 | 28.95 | 44.96 | 57.9
6.79 | SI00000089797 | JUNÇÃO SIMPLES, PVC, SERIE NORMAL, ESGOTO PREDIAL, DN 100 X 100 MM, JUNTA ELÁSTICA, FORNECIDO E INSTALADO EM RAMAL DE DESCARGA OU RAMAL DE ESGOTO SANITÁRIO. AF_12/2014 | UN | 5 | 50.7 | 65.31 | 253.5 | 326.55
6.80 | SI00000089797 alterado | JUNÇÃO SIMPLES, PVC, SERIE NORMAL, ESGOTO PREDIAL, DN 100 X 50 MM, JUNTA ELÁSTICA, FORNECIDO E INSTALADO EM RAMAL DE DESCARGA OU RAMAL DE ESGOTO SANITÁRIO. AF_12/2014 | UN | 6 | 51.58 | 66.44 | 309.48 | 398.64
6.81 | SI00000089795 alterado | JUNÇÃO SIMPLES, PVC, SERIE NORMAL, ESGOTO PREDIAL, DN 75 X 50 MM, JUNTA ELÁSTICA, FORNECIDO E INSTALADO EM RAMAL DE DESCARGA OU RAMAL DE ESGOTO SANITÁRIO. AF_12/2014 | UN | 5 | 39.54 | 50.93 | 197.7 | 254.65
6.82 | SI00000089785 | JUNÇÃO SIMPLES, PVC, SERIE NORMAL, ESGOTO PREDIAL, DN 50 X 50 MM, JUNTA ELÁSTICA, FORNECIDO E INSTALADO EM RAMAL DE DESCARGA OU RAMAL DE ESGOTO SANITÁRIO. AF_12/2014 | UN | 4 | 24.23 | 31.21 | 96.92 | 124.84
6.82 | SI00000089783 | JUNÇÃO SIMPLES, PVC, SERIE NORMAL, ESGOTO PREDIAL, DN 40 MM, JUNTA SOLDÁVEL, FORNECIDO E INSTALADO EM RAMAL DE DESCARGA OU RAMAL DE ESGOTO SANITÁRIO. AF_12/2014 | UN | 1 | 13.88 | 17.88 | 13.88 | 17.88
6.83 | SI00000089724 | JOELHO 90 GRAUS, PVC, SERIE NORMAL, ESGOTO PREDIAL, DN 40 MM, JUNTA SOLDÁVEL, FORNECIDO E INSTALADO EM RAMAL DE DESCARGA OU RAMAL DE ESGOTO SANITÁRIO. AF_12/2014 | UN | 20 | 11.32 | 14.58 | 226.4 | 291.6
6.84 | SI00000089557 | REDUÇÃO EXCÊNTRICA, PVC, SERIE R, ÁGUA PLUVIAL, DN 100 X 75 MM, JUNTA ELÁSTICA, FORNECIDO E INSTALADO EM RAMAL DE ENCAMINHAMENTO. AF_06/2022 | UN | 2 | 38.81 | 49.99 | 77.62 | 99.98
6.85 | SI00000089549 | REDUÇÃO EXCÊNTRICA, PVC, SERIE R, ÁGUA PLUVIAL, DN 75 X 50 MM, JUNTA ELÁSTICA, FORNECIDO E INSTALADO EM RAMAL DE ENCAMINHAMENTO. AF_06/2022 | UN | 2 | 19.46 | 25.06 | 38.92 | 50.12
6.86 | SI00000089546 | BUCHA DE REDUÇÃO LONGA, PVC, SERIE R, ÁGUA PLUVIAL, DN 50 X 40 MM, JUNTA ELÁSTICA, FORNECIDO E INSTALADO EM RAMAL DE ENCAMINHAMENTO. AF_06/2022 | UN | 4 | 14.03 | 18.07 | 56.12 | 72.28
6.87 | SI00000089708 ALTERADO | CAIXA SIFONADA, PVC, DN 150 X 185 X 75 MM, JUNTA ELÁSTICA, FORNECIDA E INSTALADA EM RAMAL DE DESCARGA OU EM RAMAL DE ESGOTO SANITÁRIO. AF_12/2014, INCLUSIVE GRELHA REDONDA CROMADA. | UN | 11 | 139.92 | 180.24 | 1539.12 | 1982.64
6.88 | SI00000086878 | VÁLVULA EM METAL CROMADO TIPO AMERICANA 3.1/2 X 1.1/2 PARA PIA - FORNECIMENTO E INSTALAÇÃO. AF_01/2020 | UN | 3 | 60.88 | 78.42 | 182.64 | 235.26
6.89 | SI00000086877 | VÁLVULA EM METAL CROMADO 1.1/2 X 1.1/2 PARA TANQUE OU LAVATÓRIO, COM OU SEM LADRÃO - FORNECIMENTO E INSTALAÇÃO. AF_01/2020 | UN | 16 | 56.59 | 72.89 | 905.44 | 1166.24
6.90 | SI00000086881 | SIFÃO DO TIPO GARRAFA EM METAL CROMADO 1 X 1.1/2 - FORNECIMENTO E INSTALAÇÃO. AF_01/2020 | UN | 16 | 183.47 | 236.34 | 2935.52 | 3781.44
6.91 | SI00000086877 | VÁLVULA EM METAL CROMADO 1.1/2 X 1.1/2 PARA TANQUE OU LAVATÓRIO, COM OU SEM LADRÃO - FORNECIMENTO E INSTALAÇÃO. AF_01/2020 | UN | 2 | 60.87 | 78.41 | 121.74 | 156.82
6.92 | SI00000098108 | CAIXA DE GORDURA DUPLA (CAPACIDADE: 126 L), RETANGULAR, EM ALVENARIA COM BLOCOS DE CONCRETO, DIMENSÕES INTERNAS = 0,4X0,7 M, ALTURA INTERNA = 0,8 M. AF_12/2020 | UN | 1 | 475.05 | 611.95 | 475.05 | 611.95
6.93 | SI00000097907 | CAIXA ENTERRADA HIDRÁULICA RETANGULAR, EM ALVENARIA COM BLOCOS DE CONCRETO, DIMENSÕES INTERNAS: 0,8X0,8X0,6 M PARA REDE DE ESGOTO. AF_12/2020 - CAIXA DE INSPEÇÃO | UN | 5 | 617.17 | 795.03 | 3085.85 | 3975.15
6.94 | SI00000099260 | CAIXA ENTERRADA HIDRÁULICA RETANGULAR, EM ALVENARIA COM BLOCOS DE CONCRETO, DIMENSÕES INTERNAS: 0,6X0,6X0,6 M PARA REDE DE DRENAGEM. AF_12/2020 | UN | 2 | 423.87 | 546.02 | 847.74 | 1092.04
6.95 | SI00000098086 | TANQUE SÉPTICO RETANGULAR, EM ALVENARIA COM BLOCOS DE CONCRETO, DIMENSÕES INTERNAS: 1,6 X 4,8 X 2,0 M, VOLUME ÚTIL: 12288 L (PARA 86 CONTRIBUINTES). AF_12/2020 | UN | 1 | 10001.63 | 12884.09 | 10001.63 | 12884.09
6.96 | SI00000098093 | FILTRO ANAERÓBIO RETANGULAR, EM ALVENARIA COM BLOCOS DE CONCRETO, DIMENSÕES INTERNAS: 1,6 X 5,6 X 1,67 M, VOLUME ÚTIL: 10752 L (PARA 103 CONTRIBUINTES). AF_12/2020 | UN | 1 | 13681.27 | 17624.21 | 13681.27 | 17624.21
6.97 | 15.001.0069-A | ABRIGO PARA HIDROMETRO DE 1/2" OU 3/4",NAS DIMENSOES DE (0,45X0,12X0,42)M,EMBUTIDO NO MURO,REVESTIDO COM ARGAMASSA DE CIMENTO E SAIBRO,NO TRACO 1:6,COM FUNDO DE CONCRETO NO TRACO 1:3 E ESPESSURA 3CM,PORTA DE (46X43)CM EM GRADE CONFECCIONADAEM FERRO CHATO DE 1/2" COM ESPESSURA DE 1/8" E CADEADO DE 30MM,CONFORME PROJETO | UN | 1 | 452.86 | 583.37 | 452.86 | 583.37
6.98 | SI00000091861 | ELETRODUTO FLEXÍVEL LISO, PEAD, DN 40 MM (1 1/4"), PARA CIRCUITOS TERMINAIS,- FORNECIMENTO E INSTALAÇÃO. AF_12/2015 | M | 12 | 15.04 | 19.37 | 180.48 | 232.44
6.99 | SI00000097329 | TUBO EM COBRE FLEXÍVEL, DN 1/2", COM ISOLAMENTO, INSTALADO EM RAMAL DE ALIMENTAÇÃO DE AR CONDICIONADO COM CONDENSADORA INDIVIDUAL  FORNECIMENTO E INSTALAÇÃO. AF_12/2015 | M | 18 | 66.21 | 85.29 | 1191.78 | 1535.22
X | [5 empty] | SUB-TOTAL 6.0 | 98247.28 | 126556.6
7.0 |  | INSTALAÇÕES ELÉTRICAS
7.1 | 18.027.0474-A | LUMINARIA DE SOBREPOR, FIXADA EM LAJE OU FORRO, TIPO CALHA,CHANFRADA OU PRISMATICA, COMPLETA, COM LAMPADA LED TUBULARDE 2 X 9W. FORNECIMENTO E COLOCACAO | UN | 21 | 131.7 | 169.65 | 2765.7 | 3562.65
7.2 | 18.027.0476-A | LUMINARIA DE SOBREPOR, FIXADA EM LAJE OU FORRO, TIPO CALHA,CHANFRADA OU PRISMATICA, COMPLETA, COM LAMPADA LED TUBULARDE 2 X 18W. FORNECIMENTO E COLOCACAO | UN | 68 | 132.96 | 171.27 | 9041.28 | 11646.36
7.3 | SI00000092023 | INTERRUPTOR SIMPLES (1 MÓDULO) COM 1 TOMADA DE EMBUTIR 2P+T 10 A, INCLUINDO SUPORTE E PLACA - FORNECIMENTO E INSTALAÇÃO. AF_12/2015 | UN | 8 | 49.94 | 64.33 | 399.52 | 514.64
7.4 | SI00000091953 | INTERRUPTOR SIMPLES (1 MÓDULO), 10A/250V, INCLUINDO SUPORTE E PLACA - FORNECIMENTO E INSTALAÇÃO. AF_12/2015 | UN | 5 | 28.09 | 36.18 | 140.45 | 180.9
7.5 | SI00000091959 | INTERRUPTOR SIMPLES (2 MÓDULOS), 10A/250V, INCLUINDO SUPORTE E PLACA - FORNECIMENTO E INSTALAÇÃO. AF_12/2015 | UN | 7 | 44.46 | 57.27 | 311.22 | 400.89
7.6 | SI00000091967 | INTERRUPTOR SIMPLES (3 MÓDULOS), 10A/250V, INCLUINDO SUPORTE E PLACA - FORNECIMENTO E INSTALAÇÃO. AF_12/2015 | UN | 1 | 60.83 | 78.36 | 60.83 | 78.36
7.7 | SI00000091979 | INTERRUPTOR INTERMEDIÁRIO (1 MÓDULO), 10A/250V, INCLUINDO SUPORTE E PLACA - FORNECIMENTO E INSTALAÇÃO. AF_09/2017 | UN | 6 | 50.14 | 64.59 | 300.84 | 387.54
7.8 | SI00000092000 | TOMADA BAIXA DE EMBUTIR (1 MÓDULO), 2P+T 10 A, INCLUINDO SUPORTE E PLACA - FORNECIMENTO E INSTALAÇÃO. AF_12/2015 | UN | 105 | 29.65 | 38.19 | 3113.25 | 4009.95
7.9 | SI00000092001 | TOMADA BAIXA DE EMBUTIR (1 MÓDULO), 2P+T 20 A, INCLUINDO SUPORTE E PLACA - FORNECIMENTO E INSTALAÇÃO. AF_12/2015 | UN | 4 | 32.01 | 41.23 | 128.04 | 164.92
7.10 | SI00000091993 | TOMADA ALTA DE EMBUTIR (1 MÓDULO), 2P+T 20 A, INCLUINDO SUPORTE E PLACA - FORNECIMENTO E INSTALAÇÃO. AF_12/2015 | UN | 13 | 43.67 | 56.25 | 567.71 | 731.25
7.11 | SI00000093655 | DISJUNTOR MONOPOLAR TIPO DIN, CORRENTE NOMINAL DE 20A - FORNECIMENTO E INSTALAÇÃO. AF_10/2020 | UN | 20 | 12.44 | 16.02 | 248.8 | 320.4
7.12 | SI00000093657 | DISJUNTOR MONOPOLAR TIPO DIN, CORRENTE NOMINAL DE 32A - FORNECIMENTO E INSTALAÇÃO. AF_10/2020 | UN | 3 | 13.98 | 18 | 41.94 | 54
7.13 | SI00000093661 | DISJUNTOR BIPOLAR TIPO DIN, CORRENTE NOMINAL DE 16A - FORNECIMENTO E INSTALAÇÃO. AF_10/2020 | UN | 3 | 51.16 | 65.9 | 153.48 | 197.7
7.14 | SI00000093662 | DISJUNTOR BIPOLAR TIPO DIN, CORRENTE NOMINAL DE 20A - FORNECIMENTO E INSTALAÇÃO. AF_10/2020 | UN | 10 | 53.7 | 69.17 | 537 | 691.7
7.15 | SI00000093671 | DISJUNTOR TRIPOLAR TIPO DIN, CORRENTE NOMINAL DE 32A - FORNECIMENTO E INSTALAÇÃO. AF_10/2020 | UN | 4 | 73.02 | 94.06 | 292.08 | 376.24
7.16 | SI00000093672 | DISJUNTOR TRIPOLAR TIPO DIN, CORRENTE NOMINAL DE 40A - FORNECIMENTO E INSTALAÇÃO. AF_10/2020 | UN | 2 | 80.26 | 103.39 | 160.52 | 206.78
7.17 | 15.007.0601-A | DISJUNTOR TERMOMAGNETICO TRIPOLAR,DE 40 A 63A,3KA,MODELO DIN,TIPO C.FORNECIMENTO E COLOCACAO | UN | 2 | 51.7 | 66.59 | 103.4 | 133.18
7.18 | 15.007.0605-A | DISJUNTOR TERMOMAGNETICO,TRIPOLAR,DE 80 A 100A,3KA,MODELO DIN,TIPO C.FORNECIMENTO E COLOCACAO | UN | 1 | 139.98 | 180.32 | 139.98 | 180.32
7.19 | 15.007.0524-5 | DISJUNTOR/INTERRUPTOR DIFERENCIAL RESIDUAL(DDR),CLASSE AC,4POLOS,INSTANTANEO,CORRENTE NOMINAL(IN)32AX415V,SENSIBILIDADE30MA/300MA.FORNECIMENTO E COLOCACAO | UN | 2 | 91.13 | 117.39 | 182.26 | 234.78
7.20 | 15.007.0525-A | DISJUNTOR/INTERRUPTOR DIFERENCIAL RESIDUAL(DDR),CLASSE AC,4POLOS,INSTANTANEO,CORRENTE NOMINAL(IN)40AX415V,SENSIBILIDADE30MA/300MA.FORNECIMENTO E COLOCACAO | UN | 1 | 112.27 | 144.62 | 112.27 | 144.62
7.21 | 15.007.0526-A | DISJUNTOR,INTERRUPTOR DIFERENCIAL RESIDUAL(DDR),CLASSE AC,4POLOS,INSTANTANEO,CORRENTE NOMINAL(IN)63AX415V,SENSIBILIDADE30MA/300MA.FORNECIMENTO E COLOCACAO | UN | 1 | 141.38 | 182.12 | 141.38 | 182.12
7.22 | 15.007.0608-A | DISJUNTOR TERMOMAGNETICO,TRIPOLAR,DE 125 A 160A,50KA,MODELOCAIXA MOLDADA,TIPO C.FORNECIMENTO E COLOCACAO | UN | 4 | 341.26 | 439.61 | 1365.04 | 1758.44
7.23 | 15.007.0504-A | QUADRO DE DISTRIBUICAO DE ENERGIA,100A,PARA DISJUNTORES TERMO-MAGNETICOS UNIPOLARES,DE EMBUTIR,COM PORTA E BARRAMENTOS DE FASE,NEUTRO E TERRA,TRIFASICO,PARA INSTALACAO DE ATE 18 DISJUNTORES COM DISPOSITIVO PARA CHAVE GERAL.FORNECIMENTO E COLOCACAO | UN | 4 | 453.29 | 583.92 | 1813.16 | 2335.68
7.24 | 15.008.0115-A | CABO DE COBRE FLEXIVEL COM ISOLAMENTO TERMOPLASTICO,COMPREENDENDO:PREPARO,CORTE E ENFIACAO EM ELETRODUTOS,NA BITOLA DE 50MM2, 450/750V.FORNECIMENTO E COLOCACAO | M | 80 | 39.14 | 50.42 | 3131.2 | 4033.6
7.25 | 15.008.0110-A | CABO DE COBRE FLEXIVEL COM ISOLAMENTO TERMOPLASTICO,COMPREENDENDO:PREPARO,CORTE E ENFIACAO EM ELETRODUTOS,NA BITOLA DE 25MM2, 450/750V.FORNECIMENTO E COLOCACAO | M | 25 | 19.29 | 24.84 | 482.25 | 621
7.26 | 15.008.0100-A | CABO DE COBRE FLEXIVEL COM ISOLAMENTO TERMOPLASTICO,COMPREENDENDO:PREPARO,CORTE E ENFIACAO EM ELETRODUTOS NA BITOLA DE 10MM2, 450/750V.FORNECIMENTO E COLOCACAO | M | 25 | 9.48 | 12.21 | 237 | 305.25
7.27 | 15.008.0095-A | CABO DE COBRE FLEXIVEL COM ISOLAMENTO TERMOPLASTICO,COMPREENDENDO:PREPARO,CORTE E ENFIACAO EM ELETRODUTOS,NA BITOLA DE 6MM2, 450/750V.FORNECIMENTO E COLOCACAO | M | 100 | 6.36 | 8.19 | 636 | 819
7.28 | 15.008.0090-A | CABO DE COBRE FLEXIVEL COM ISOLAMENTO TERMOPLASTICO,COMPREENDENDO:PREPARO,CORTE E ENFIACAO EM ELETRODUTOS NA BITOLA DE 4MM2, 450/750V.FORNECIMENTO E COLOCACAO | M | 170 | 4.8 | 6.18 | 816 | 1050.6
7.29 | 15.008.0085-A | CABO DE COBRE FLEXIVEL COM ISOLAMENTO TERMOPLASTICO,COMPREENDENDO:PREPARO,CORTE E ENFIACAO EM ELETRODUTOS,NA BITOLA DE 2,5MM2, 450/750V.FORNECIMENTO E COLOCACAO | M | 2900 | 3.43 | 4.41 | 9947 | 12789
7.30 | 15.036.0074-A | ELETRODUTO DE PVC RIGIDO ROSQUEAVEL DE 2",INCLUSIVE CONEXOESE EMENDAS,EXCLUSIVE ABERTURA E FECHAMENTO DE RASGO.FORNECIMENTO E ASSENTAMENTO | M | 22 | 21.77 | 28.04 | 478.94 | 616.88
7.31 | 15.036.0070-A | ELETRODUTO DE PVC RIGIDO ROSQUEAVEL DE 3/4",INCLUSIVE CONEXOES E EMENDAS,EXCLUSIVE ABERTURA E FECHAMENTO DE RASGO.FORNECIMENTO E ASSENTAMENTO | M | 200 | 9.19 | 11.83 | 1838 | 2366
7.32 | SI00000091847 | ELETRODUTO FLEXÍVEL CORRUGADO REFORÇADO, PVC, DN 32 MM (1"), PARA CIRCUITOS TERMINAIS, INSTALADO EM LAJE - FORNECIMENTO E INSTALAÇÃO. AF_12/2015 | M | 15 | 13.67 | 17.6 | 205.05 | 264
7.33 | SI00000091845 | ELETRODUTO FLEXÍVEL CORRUGADO REFORÇADO, PVC, DN 25 MM (3/4"), PARA CIRCUITOS TERMINAIS, INSTALADO EM LAJE - FORNECIMENTO E INSTALAÇÃO. AF_12/2015 | M | 300 | 8.81 | 11.34 | 2643 | 3402
7.34 | SI00000096985 | HASTE DE ATERRAMENTO 5/8 PARA SPDA - FORNECIMENTO E INSTALAÇÃO. AF_12/2017 | UN | 3 | 72.84 | 93.83 | 218.52 | 281.49
7.35 | 15.009.0135-A | CABO SOLIDO DE COBRE ELETROLITICO NU,TEMPERA MOLE,CLASSE 2,SECAO CIRCULAR DE 25MM2.FORNECIMENTO E COLOCACAO | M | 6 | 19.44 | 25.04 | 116.64 | 150.24
7.36 | 15.011.0030-A | ENTRADA DE ENERGIA INDIVIDUAL,PADRAO LIGHT,MEDICAO DIRETA,REDE AEREA,DEMANDA ENTRE 33,1 E 66,3KVA,INCLUSIVE CAIXA SECCIONADORA ATE 200A(CSM200)E CAIXA DE PROTECAO ATE 225A(CPG-225)INTERNA E DEMAIS MATERIAIS NECESSARIOS,EXCLUSIVE POSTE,DISJUNTOR E FIOS DE ENTRADA E SAIDA | UN | 1 | 3553.56 | 4577.69 | 3553.56 | 4577.69
7.37 | 18.045.0015-A | POSTE DE CONCRETO,COM SECAO CIRCULAR,COM 7,00M DE COMPRIMENTO E CARGA NOMINAL HORIZONTAL NO TOPO DE 100KG,INCLUSIVE ESCAVACAO,EXCLUSIVE TRANSPORTE.FORNECIMENTO E COLOCACAO | UN | 1 | 921.85 | 1187.52 | 921.85 | 1187.52
7.38 | SI00000097608 ALTERADO | LUMINÁRIA ARANDELA TIPO TARTARUGA, COM GRADE, DE SOBREPOR, COM 1 LAMPADA LED 15 W BIVOLT BRANCA, FORMATO TRADICIONAL (BASE E27) - FORNECIMENTO E INSTALAÇÃO. AF_02/2020 | UN | 8 | 130.69 | 168.35 | 1045.52 | 1346.8
X | [5 empty] | SUB-TOTAL 7.0 | 48390.68 | 62304.49
8.0 |  | COBERTURA
8.1 | 16.005.0070-5 | COBERTURA EM TELHA TERMICA DE GALVALUME,TRAPEZOIDAL,DUPLA COM ESPESSURA DE 30MM,INCLUSIVE pintura nas duas faces, TODOS OS ACESSORIOS NECESSARIOS A SUA EXECUCAO.MEDIDA PELA AREA REAL DE COBERTURA.FORNECIMENTO E COLOCACAO - inclusive acabamentos laterais .COR CONFORME PROJETO | M2 | 386 | 142.9 | 184.08 | 55159.4 | 71054.88
8.2 | SI00000092593 | FABRICAÇÃO E INSTALAÇÃO DE TESOURA INTEIRA EM AÇO, PARA VÃOS DE 3 A 12 M E PARA QUALQUER TIPO DE TELHA, INCLUSO IÇAMENTO. AF_12/2015 | KG | 2917.76 | 13.36 | 17.21 | 38981.27 | 50214.64
8.3 | 16.007.0030-A | CALHA EM CHAPA DE ACO GALVANIZADO N°24 COM 80CM DE DESENVOLVIMENTO.FORNECIMENTO E COLOCACAO | M | 39.2 | 178.15 | 229.49 | 6983.48 | 8996
8.4 | 16.007.0023-A | CUMEEIRA EM CHAPA DE ACO GALVANIZADO,COM ESPESSURA DE 0,5MM,0,30M DE ABA PARA CADA LADO,PARA TELHAS TRAPEZOIDAIS.FORNECIMENTO E COLOCACAO | M | 19.2 | 120.62 | 155.38 | 2315.9 | 2983.29
8.5 | SI00000100327 | RUFO EXTERNO/INTERNO EM CHAPA DE AÇO GALVANIZADO NÚMERO 26, CORTE DE 33 CM, INCLUSO IÇAMENTO. AF_07/2019 | M | 14.2 | 69.11 | 89.02 | 981.36 | 1264.08
8.6 | 15.004.0202-A | TUBO DE QUEDA EM PVC DE 100MM,INCLUSIVE "T" SANITARIO.FORNECIMENTO E ASSENTAMENTO | M | 39.7 | 110.44 | 142.26 | 4384.46 | 5647.72
8.7 | 15.004.0204-A | TUBO DE QUEDA EM PVC DE 75MM,INCLUSIVE "T" SANITARIO.FORNECIMENTO E ASSENTAMENTO | M | 20.5 | 71.04 | 91.51 | 1456.32 | 1875.95
8.8 | 16.007.0027-A | CALHA EM CHAPA DE ACO GALVANIZADO N°26 COM 50CM DE DESENVOLVIMENTO.FORNECIMENTO E COLOCACAO | M | 9 | 127.9 | 164.76 | 1151.1 | 1482.84
X | [5 empty] | SUB-TOTAL 8.0 | 111413.29 | 143519.4
9.0 |  | PINTURA
9.1 | 17.018.0113-A | PINTURA COM TINTA LATEX SEMIBRILHANTE,FOSCA OU ACETINADA,CLASSIFICACAO PREMIUM OU STANDARD (NBR 15079),PARA INTERIOR E EXTERIOR,BRANCA OU COLORIDA,SOBRE TIJOLO,CONCRETO LISO,CIMENTO SEM AMIANTO,E REVESTIMENTO,INCLUSIVE LIXAMENTO,UMA DEMAO DE SELADOR ACRILICO,UMA DEMAO DE MASSA ACRILICA E DUAS DEMAOSDE ACABAMENTO (TETOS) | M2 | 587.42 | 30.37 | 39.12 | 17839.94 | 22979.87
9.2 | 17.018.0113-A | PINTURA COM TINTA LATEX SEMIBRILHANTE,FOSCA OU ACETINADA,CLASSIFICACAO PREMIUM OU STANDARD (NBR 15079),PARA INTERIOR E EXTERIOR,BRANCA OU COLORIDA,SOBRE TIJOLO,CONCRETO LISO,CIMENTO SEM AMIANTO,E REVESTIMENTO,INCLUSIVE LIXAMENTO,UMA DEMAO DE SELADOR ACRILICO,UMA DEMAO DE MASSA ACRILICA E DUAS DEMAOSDE ACABAMENTO (PAREDES INTERNAS) | M2 | 762.08 | 30.37 | 39.12 | 23144.36 | 29812.56
9.3 | 17.018.0080-A | PINTURA COM TINTA LATEX,CLASSIFICACAO STANDARD,CONFORME ABNTNBR 15079,PARA EXTERIOR,INCLUSIVE LIXAMENTOS,LIMPEZA,UMA DEMAO DE SELADOR ACRILICO E DUAS DEMAOS DE ACABAMENTO (PAREDES EXTERNAS) | M2 | 390.2 | 14.61 | 18.82 | 5700.82 | 7343.56
9.4 | 17.017.0140-A | PINTURA INTERNA OU EXTERNA SOBRE MADEIRA NOVA,COM ESMALTE SINTETICO ALQUIDICO,BRILHANTE OU ACETINADA EM DUAS DEMAOS SOBRE SUPERFICIE PREPARADA COM MATERIAL DA MESMA LINHA,CONFORMEO ITEM 17.017.0100,EXCLUSIVE ESTE PREPARO | M2 | 85.68 | 8.79 | 11.32 | 753.12 | 969.89
9.5 | 17.017.0100-A | PREPARO DE MADEIRA NOVA,INCLUSIVE LIXAMENTO,LIMPEZA,UMA DEMAO DE VERNIZ ISOLANTE INCOLOR,DUAS DEMAOS DE MASSA PARA MADEIRA,LIXAMENTO E REMOCAO DE PO,E UMA DEMAO DE FUNDO SINTETICONIVELADOR | M2 | 85.68 | 43.59 | 56.15 | 3734.79 | 4810.93
9.6 | 17.017.0320-A | PINTURA INTERNA OU EXTERNA SOBRE FERRO,COM ESMALTE SINTETICOBRILHANTE OU ACETINADO APOS LIXAMENTO,LIMPEZA,DESENGORDURAMENTO,UMA DEMAO DE FUNDO ANTICORROSIVO NA COR LARANJA DE SECAGEM RAPIDA E DUAS DEMAOS DE ACABAMENTO | M2 | 41.2 | 19.06 | 24.55 | 785.27 | 1011.46
9.7 | 17.017.0350-A | PINTURA INTERNA OU EXTERNA SOBRE FERRO GALVANIZADO OU ALUMINIO,USANDO FUNDO PARA GALVANIZADO,INCLUSIVE LIXAMENTO LEVE,LIMPEZA,DESENGORDURAMENTO E DUAS DEMAOS DE ACABAMENTO COM ESMALTE SINTETICO BRILHANTE OU ACETINADO | M2 | 222 | 21.98 | 28.31 | 4879.56 | 6284.82
X | [5 empty] | SUB-TOTAL 9.0 | 56837.86 | 73213.09
10.0 |  | PARTE EXTERNA
10.1 | 05.001.0142-A | ARRANCAMENTO DE MEIOS-FIOS,DE GRANITO OU CONCRETO,RETOS OU CURVOS,INCLUSIVE EMPILHAMENTO LATERAL DENTRO DO CANTEIRO DE SERVICO | M | 36.25 | 17.22 | 22.18 | 624.22 | 804.02
10.2 | 08.027.0042-A | MEIO-FIO RETO DE CONCRETO SIMPLES FCK=15MPA,PRE-MOLDADO,TIPODER-RJ,MEDINDO 0,15M NA BASE E COM ALTURA DE 0,30M,REJUNTAMENTO COM ARGAMASSA DE CIMENTO E AREIA NO TRACO 1:3,5,COM FORNECIMENTO DE TODOS OS MATERIAIS,ESCAVACAO E REATERRO | M | 36.25 | 67.14 | 86.48 | 2433.82 | 3134.9
10.3 | SI00000094994 | EXECUÇÃO DE PASSEIO (CALÇADA) OU PISO DE CONCRETO COM CONCRETO MOLDADO IN LOCO, FEITO EM OBRA, ACABAMENTO CONVENCIONAL, ESPESSURA 8 CM, ARMADO. AF_07/2016 | M2 | 111.82 | 111.17 | 143.2 | 12431.02 | 16012.62
10.4 | 13.333.0010-A | REVESTIMENTO DE PISO COM CERAMICA TATIL DIRECIONAL,(LADRILHOHIDRAULICO),PARA PESSOAS COM NECESSIDADES ESPECIFICAS,ASSENTES SOBRE SUPERFICIE EM OSSO,CONFORME ITEM 13.330.0010 | M2 | 8.75 | 145.3 | 187.17 | 1271.37 | 1637.73
10.5 | 13.333.0015-A | REVESTIMENTO DE PISO COM CERAMICA TATIL ALERTA,(LADRILHO HIDRAULICO) PARA PESSOAS COM NECESSIDADES ESPECIFICAS,ASSENTESSOBRE SUPERFICIE EM OSSO,CONFORME ITEM 13.330.0010 | M2 | 5.75 | 145.3 | 187.17 | 835.47 | 1076.22
10.6 | 17.018.0080-A | PINTURA COM TINTA LATEX,CLASSIFICACAO STANDARD,CONFORME ABNTNBR 15079,PARA EXTERIOR,INCLUSIVE LIXAMENTOS,LIMPEZA,UMA DEMAO DE SELADOR ACRILICO E DUAS DEMAOS DE ACABAMENTO | M2 | 52 | 14.61 | 18.82 | 759.72 | 978.64
10.7 | 09.010.0001-A | CORDOES DE CONCRETO SIMPLES,COM SECAO DE 10X25CM,MOLDADOS NOLOCAL,INCLUSIVE ESCAVACAO E REATERRO | M | 8.8 | 50.43 | 64.96 | 443.78 | 571.64
10.8 | 09.006.0003-A | ENCHIMENTO DE CAVAS,SENDO UM TERCO COM TERRA PRETA VEGETAL | M3 | 0.3 | 84.1 | 108.33 | 25.23 | 32.49
10.9 | SI00000098511 ALTERADO | FORNECIMENTO E PLANTIO DE RESEDÁ NAS CORES BRANCA, ROSA, ROXA E VERMELHA CONFORME PROJETO , COM 2M DE ALTURA APROXIMADAMENTE | UN | 4 | 109.9 | 141.57 | 439.6 | 566.28
10.10 | 05.057.0020-A | ANEL TATIL DE TEXTURA CONSTRASTANTE (BORRACHA) E,PLACA TATILDE ALUMINIO EM BRAILE 10X3CM, PARA SINALIZACAO DE CORRIMAOS,PARA PESSOAS COM NECESSIDADES ESPECIFICAS.FORNECIMENTO E COLOCACAO | UN | 4 | 33.47 | 43.11 | 133.88 | 172.44
10.11 | MERCADO | Fornecimento e colocação de fita Antiderrapante Luminosa largura 5cm nas escadas conforme projeto. | m | 54 | 3.24 | 4.17 | 174.96 | 225.18
X | [5 empty] | SUB-TOTAL 10.0 | 19573.07 | 25212.16
11.0 |  | TRANSPORTE E BOTA-FORA
11.1 | 04.011.0051-B | CARGA E DESCARGA MECANICA,COM PA-CARREGADEIRA,COM 1,30M3 DECAPACIDADE,UTILIZANDO CAMINHAO BASCULANTE A OLEO DIESEL,COMCAPACIDADE UTIL DE 8T,CONSIDERADOS PARA O CAMINHAO OS TEMPOSDE ESPERA,MANOBRA,CARGA E DESCARGA E PARA A CARREGADEIRA OSTEMPOS DE ESPERA E OPERACAO PARA CARGAS DE 50T POR DIA DE 8H | T | 320 | 14.41 | 18.56 | 4611.2 | 5939.2
11.2 | 04.005.0123-B | TRANSPORTE DE CARGA DE QUALQUER NATUREZA,EXCLUSIVE AS DESPESAS DE CARGA E DESCARGA,TANTO DE ESPERA DO CAMINHAO COMO DO SERVENTE OU EQUIPAMENTO AUXILIAR,A VELOCIDADE MEDIA DE 30KM/H,EM CAMINHAO BASCULANTE A OLEO DIESEL,COM CAPACIDADE UTIL DE8T DMT ATÉ CTR = 11 Km | T X KM | 3520 | 1.78 | 2.29 | 6265.6 | 8060.8
11.3 | mercado | TAXA DE DESCARGA NO CTR | t | 320 | 30 | 36.85 | 9600 | 11792
11.4 | 04.006.0014-B | CARGA E DESCARGA MANUAL DE MATERIAL QUE EXIJA O CONCURSO DEMAIS DE UM SERVENTE PARA CADA PECA:VERGALHOES,VIGAS DE MADEIRA,CAIXAS E MEIOS-FIOS,EM CAMINHAO DE CARROCERIA FIXA A OLEODIESEL,COM CAPACIDADE UTIL DE 7,5T,INCLUSIVE O TEMPO DE CARGA,DESCARGA E MANOBRA | T | 30 | 88.76 | 114.34 | 2662.8 | 3430.2
11.5 | 04.005.0005-A | TRANSPORTE DE CARGA DE QUALQUER NATUREZA,EXCLUSIVE AS DESPESAS DE CARGA E DESCARGA,TANTO DE ESPERA DO CAMINHAO COMO DO SERVENTE OU EQUIPAMENTO AUXILIAR,A VELOCIDADE MEDIA DE 35KM/H,EM CAMINHAO DE CARROCERIA FIXA A OLEO DIESEL,COM CAPACIDADEUTIL DE 7,5T .DMT ATÉ DEPÓSITO DA SMMU - 8KM | T X KM | 240 | 1.56 | 2 | 374.4 | 480
X | [5 empty] | SUB-TOTAL 11.0 | 23514 | 29702.2
X | [5 empty] | TOTAL GERAL= | 1289333.67 | 1653032.36

## CRONOGRAMA
Estado do Rio de Janeiro
Prefeitura Municipal de Barra Mansa
Secretaria Municipal de Planejamento Urbano
Serviço : Reforma e Ampliação da Escola Municipal Comendador Geraldo Ozório Rodrigues
Local: Rua São João , Barra Mansa - RJ
Orçamentista: Engº Alfredo Cunha
Data-Base: EMOP - RJ / SINAPI e SCO-RJ- Desonerado - Base JUL-2022
CRONOGRAMA FÍSICO-FINANCEIRO
ITEM | SERVIÇO | 30 DIAS |  | 60 DIAS |  | 90 DIAS |  | 120 DIAS |  | 150 DIAS |  | 180 DIAS |  | 210 DIAS |  | 240 DIAS |  | 270 DIAS |  | TOTAL
|  | R$ | % | R$ | % | R$ | % | R$ | % | R$ | % | R$ | % | R$ | % | R$ | % | R$ | %
1.0 | SERVIÇOS PRELIMINARES | 49385.856 | 80% | 6173.232 | 10% | 6173.232 | 10% | [12 empty] | 61732.32 | 61732.32 | 0
2.0 | ESTRUTURA DE CONCRETO ARMADO | 26847.321 | 10% | 26847.321 | 10% | 53694.642 | 20% | 53694.642 | 20% | 53694.642 | 20% | 26847.321 | 10% | 26847.321 | 10% |  |  |  |  | 268473.21 | 268473.21 | 0
3.0 | ALVENARIA E REVESTIMENTOS |  |  | 45234.363 | 10% | 90468.726 | 20% | 90468.726 | 20% | 90468.726 | 20% | 45234.363 | 10% | 45234.363 | 10% | 22617.1815 | 5% | 22617.1815 | 5% | 452343.63 | 452343.63 | 0
4.0 | ESQUADRIAS | [8 empty] | 47322.192 | 20% | 70983.288 | 30% | 70983.288 | 30% | 23661.096 | 10% | 23661.096 | 10% | 236610.96 | 236610.96 | 0
5.0 | MOBILIÁRIO E ACESSÓRIOS | [8 empty] | 34672.86 | 20% | 52009.29 | 30% | 34672.86 | 20% | 34672.86 | 20% | 17336.43 | 10% | 173364.3 | 173364.3 | 0
6.0 | INSTALAÇÕES HIDROSSANITÁRIAS | 6327.83 | 5% | 6327.83 | 5% | 12655.66 | 10% | 25311.32 | 20% | 25311.32 | 20% | 12655.66 | 10% | 12655.66 | 10% | 12655.66 | 10% | 12655.66 | 10% | 126556.6 | 126556.6 | 0
7.0 | INSTALAÇÕES ELÉTRICAS | 3115.2245 | 5% | 3115.2245 | 5% | 6230.449 | 10% | 12460.898 | 20% | 12460.898 | 20% | 6230.449 | 10% | 6230.449 | 10% | 6230.449 | 10% | 6230.449 | 10% | 62304.49 | 62304.49 | 0
8.0 | COBERTURA | [8 empty] | 28703.88 | 20% | 43055.82 | 30% | 43055.82 | 30% | 14351.94 | 10% | 14351.94 | 10% | 143519.4 | 143519.4 | 0
9.0 | PINTURA | [8 empty] | 14642.618 | 20% | 21963.927 | 30% | 21963.927 | 30% | 7321.309 | 10% | 7321.309 | 10% | 73213.09 | 73213.09 | 0
10.0 | PARTE EXTERNA | [8 empty] | 5042.432 | 20% | 7563.648 | 30% | 7563.648 | 30% | 2521.216 | 10% | 2521.216 | 10% | 25212.16 | 25212.16 | 0
11.0 | TRANSPORTE E BOTA-FORA | 17821.32 | 60% | 2970.22 | 10% | 2970.22 | 10% | 1485.11 | 5% | 1485.11 | 5% | 1485.11 | 5% | 1485.11 | 5% |  |  |  |  | 29702.2 | 29702.2 | 0
1653032.36
TOTAL DA OBRA POR MEDIÇÃO |  | 103497.5515 |  | 90668.1905 |  | 172192.929 |  | 183420.696 |  | 313804.678 |  | 288028.876 |  | 270692.446 |  | 124031.7115 |  | 106695.2815
TOTAL ACUMULADO DA OBRA |  | 103497.5515 |  | 194165.742 |  | 366358.671 |  | 549779.367 |  | 863584.045 |  | 1151612.921 |  | 1422305.367 |  | 1546337.0785 |  | 1653032.36
Desembolso por medição % |  | 6.261% |  | 5.485% |  | 10.42% |  | 11.1% |  | 18.98% |  | 17.42% |  | 16.38% |  | 7.503% |  | 6.455%
Desembolso acumulado % |  | 6.261% |  | 11.75% |  | 22.16% |  | 33.26% |  | 52.24% |  | 69.67% |  | 86.04% |  | 93.55% |  | 100%